## Grundwassermessstellen
GW-Nummer | TK25 / Arnum | Name | Gemeinde | Rechtswert | Hochwert | Bauform | Nutzung | Geländehöhe [m ü.NN] | Bohrtiefe [m] | Ausbautiefe [m] | Ausbaudurch- messer [mm] | Geologische Einheit | Landesmess- netz
0003/413-7 | 7319/740 | GWM P2 (B102) Steinbruch Baresel, Ehningen | Aidlingen | 3494170 | 5392210 | Beobachtungsrohr | Reine Beobachtungsstelle | 484.44 | 85 |  |  | m
0010/413-7 | 7319/96 | TB Aidursprung, Aidlingen-Dachtel | Aidlingen | 3488400 | 5393210 | Bohrbrunnen mit Filter | Öffentliche Wasserversorgung | 465.5 |  | 22 | 350 | mm, mu | VML
0011/413-2 | 7319/231 | TB Himmelreich, Aidlingen | Aidlingen | 3491110 | 5392388 | Bohrbrunnen mit Filter | Öffentliche Wasserversorgung | 443.8 | 29.8 | 29.8 |  | mm
0013/413-3 | 7319/22 | BBR Brunnengruppe Wäscherei Müller, Aidlingen | Aidlingen | 3493000 | 5393300 | Bohrbrunnen mit Filter | Einzelwasserversorgung | 418.84 | 20 |  |  | mmH, mmK
0014/413-9 | 7319/3 | GWM bei der Leimentalquelle, Aidlingen | Aidlingen | 3492946 | 5394023 | Beobachtungsrohr | Reine Beobachtungsstelle | 413.08 | 25 |  |  | mu
0025/413-0 | 7319/681 | BBR Rott Landwirtschaft, Aidlingen | Aidlingen | 3491965 | 5394160 | Bohrbrunnen mit Filter | keine Nutzung | 448.39 | 4 | 3.8 | 1000 | m
0026/413-6 | 7319/946 | BBR 1 Sickergalerie Pumpwerk, Aidlingen | Aidlingen | 3493213 | 5393786 | Bohrbrunnen mit Filter | Öffentliche Wasserversorgung | 414.01 | 32 | 32 | 300
0027/413-1 | 7319/947 | BBR 2 Sickergalerie Pumpwerk, Aidlingen | Aidlingen | 3493207 | 5393795 | Bohrbrunnen mit Filter | Öffentliche Wasserversorgung | 413.95 | 15 | 15 | 300
0028/413-7 | 7319/948 | BBR 3 Sickergalerie Pumpwerk, Aidlingen | Aidlingen | 3493202 | 5393806 | Bohrbrunnen mit Filter | Öffentliche Wasserversorgung | 413.78 | 12 | 12 | 300
0029/413-2 | 7319/949 | BBR 4 Sickergalerie Pumpwerk, Aidlingen | Aidlingen | 3493182 | 5393828 | Bohrbrunnen mit Filter | Öffentliche Wasserversorgung | 413.58 | 19 | 19 | 300
0030/413-0 | 7319/950 | BBR 5 Sickergalerie Pumpwerk, Aidlingen | Aidlingen | 3493180 | 5393836 | Bohrbrunnen mit Filter | Öffentliche Wasserversorgung | 413.68 | 12 | 12 | 300
0031/413-5 |  | SBR Sickergalerie Pumpwerk, Aidlingen | Aidlingen | 3493205 | 5393781 | Schachtbrunnen | Öffentliche Wasserversorgung | 413.93 |  |  |  |  | VMW
0049/413-5 | 7319/677 | TB Rück, Gärtringen | Aidlingen | 3491116.73 | 5391401.26 | Bohrbrunnen mit Filter | Öffentliche Wasserversorgung | 452.69 | 34.5 | 34 |  | m | VMW
0086/413-4 |  | SG Sickergalerie Leimental Flst. 2753, Aidlingen | Aidlingen | 3492950 | 5394040 | Sickerleitung | Öffentliche Wasserversorgung | 411.82
0087/413-0 |  | SG Sickergalerie Leimental Flst. 2743, Aidlingen | Aidlingen | 3492900 | 5394140 | Sickerleitung | Stillgelegt | 412.19
0091/413-3 |  | PW Dachtel, Aidlingen | Aidlingen | 3489721 | 5393451 | nicht bekannt |  | 441.99
0094/413-0 |  | PW Deufringen, Aidlingen | Aidlingen | 3490290 | 5393430 | nicht bekannt |  | 438.92
0095/412-2 |  | SS 2 und QS Fassung Ried, Aidlingen | Aidlingen | 3492357 | 5396910 | Sickerleitung | nicht überprüft | 413.41
0095/413-5 |  | HB DEUFRINGEN, AIDLINGEN | Aidlingen | 3490550 | 5393910 | nicht bekannt |  | 501.18
0096/412-8 |  | SS 3 und QS Fassung Ried, Aidlingen | Aidlingen | 3492324 | 5396842 | Sickerleitung | Öffentliche Wasserversorgung | 416.13
0097/412-3 |  | SS 4 Fassung Ried, Aidlingen | Aidlingen | 3492290 | 5396825 | Sickerleitung | Öffentliche Wasserversorgung | 421.66
0098/412-9 |  | SS 5 Fassung Ried, Aidlingen | Aidlingen | 3492356 | 5396913 | Sickerleitung | Öffentliche Wasserversorgung | 413.31
0100/412-5 | 7219/817 | BBR Kasparbrunnen neu, Aidlingen | Aidlingen | 3492355 | 5395888 | Bohrbrunnen mit Filter | Öffentliche Wasserversorgung | 410.52
0209/412-1 |  | SBR Kasparbrunnen Lehenweil (alt), Aidlingen | Aidlingen | 3492390 | 5395884 | Schachtbrunnen | Öffentliche Wasserversorgung | 408.36 |  |  |  |  | VMW
2005/413-4 |  | WW Gemeinde Aidlingen | Aidlingen | 3491475 | 5393795 | Schachtbrunnen | Öffentliche Wasserversorgung | 408.36
2022/413-0 | 7319/929 | GWM 1 Altablagerung K 1001, Aidlingen | Aidlingen | 3493549 | 5392774 | Beobachtungsrohr | Schadensfallerkundung | 418.14 | 6.6 | 4.7 |  | qhT
2023/413-6 | 7319/930 | GWM 2 Altablagerung K 1001, Aidlingen | Aidlingen | 3493500.95 | 5393181.89 | Beobachtungsrohr | Schadensfallerkundung | 415.51 | 10 | 5.7 |  | qhT
2024/413-1 | 7319/936 | GWM B 1 Buchhaldenstr., Aidlingen | Aidlingen | 3491778 | 5393380 | Beobachtungsrohr | Schadensfallerkundung | 432.12 | 10 | 9.9 |  | qhTa
2025/413-7 | 7319/942 | GWM B 1 Hardtheimer Weg, Aidlingen | Aidlingen | 3490684 | 5393283 | Beobachtungsrohr | Schadensfallerkundung | 436.71 | 8.6 | 8.2 |  | qhTa, qha
2026/413-2 | 7319/943 | GWM B 2 Hardtheimer Weg, Aidlingen | Aidlingen | 3490710 | 5393272 | Beobachtungsrohr | Schadensfallerkundung | 436.69 | 5.3 | 5 |  | qhTa
2027/413-8 | 7319/944 | GWM B 4 Hardtheimer Weg, Aidlingen | Aidlingen | 3490710 | 5393300 | Beobachtungsrohr | Schadensfallerkundung | 434.95 | 5.2 | 4 |  | qhTa
2028/413-3 | 7319/945 | GWM B 5 Hardtheimer Weg, Aidlingen | Aidlingen | 3490722 | 5393293 | Beobachtungsrohr | Schadensfallerkundung | 435.48 | 4.6 | 4 |  | qhTa
0001/463-4 | 7320/220 | BBR Thermalbohrung 1, Böblingen | Böblingen | 3502260.17 | 5395630.65 | Bohrbrunnen mit Filter | Thermalwasser | 459.65 | 148.5
0003/463-5 | 7320/126 | BBR Thermalbohrung 2, Böblingen | Böblingen | 3502254 | 5395635.82 | Bohrbrunnen mit Filter | Thermalwasser | 459.42 | 775
3145/463-3 | 7320/81 | BBR Thermalbohrung 3, Böblingen | Böblingen | 3502261.11 | 5395641.05 | Bohrbrunnen mit Filter | Thermalwasser | 459.4 | 554
0004/463-0 | 7320/1107 | GWM im alten Schafbrunnen Gewann Farnried, Böblingen | Böblingen | 3501100 | 5392150 | Beobachtungsrohr | Reine Beobachtungsstelle | 460.7 | 7
0005/463-6 | 7320/2 | GWM Burgerwiesle, Böblingen | Böblingen | 3506250 | 5393750 | Beobachtungsrohr | Reine Beobachtungsstelle | 421.67 | 20 |  |  | kmLw
0009/463-8 | 7320/524 | BBR Panzerkaserne Kommandantur, Böblingen | Böblingen | 3505600 | 5394650 | Bohrbrunnen mit Filter | Brauchwasser | 473.42 | 11.5 | 30 | 600
0047/463-2 | 7320/589 | SBR Eisenmann Anlagenbau, Böblingen | Böblingen | 3501038 | 5393196 | Schachtbrunnen | Brauchwasser | 451.8 | 28.8 | 25 |  | km
0048/463-8 | 7320/124 | BBR Kemmlenbrunnen Fa. Dinkelacker, Böblingen | Böblingen | 3501370 | 5393980 | Bohrbrunnen mit Filter | Brauchwasser | 447.68 | 11.5 |  |  | kmGr
0049/463-3 | 7320/127 | SBR Fa. Schönbuch-Bräu, Böblingen | Böblingen | 3501295 | 5394180 | Schachtbrunnen | Stillgelegt | 455.4 | 35 | 35 | 400
0063/463-3 |  | GWM 1 BO S Fa. IBM, Böblingen | Böblingen | 3502680 | 5391940 | Beobachtungsrohr | Reine Beobachtungsstelle | 505.41
0064/463-9 |  | GWM 2 Fa. IBM, Böblingen | Böblingen | 3502710 | 5392230 | Beobachtungsrohr | Reine Beobachtungsstelle | 487.8
0065/463-4 |  | GWM 3 BO 3 Fa. IBM, Böblingen | Böblingen | 3502685 | 5392380 | Beobachtungsrohr | Reine Beobachtungsstelle | 481.8
0078/463-7 | 7320/613 | BBR Heiligenbrunnen, Böblingen | Böblingen | 3501280 | 5392690 | Bohrbrunnen mit Filter | nicht überprüft | 454.04 | 0.1
0081/413-7 |  | GWM B 7 Fa. IBM, Böblingen-Hulb | Böblingen | 3497400 | 5392970 | Beobachtungsrohr | Schadensfallerkundung | 436.42
0082/413-2 |  | GWM B 8 Fa. IBM, Böblingen-Hulb | Böblingen | 3497884 | 5393062 | Beobachtungsrohr | Schadensfallerkundung | 444.3 | 31 |  | 112
0083/413-8 |  | GWM B 6 Fa. IBM, Böblingen-Hulb | Böblingen | 3497600 | 5393000 | Beobachtungsrohr | Schadensfallerkundung | 435.08
0106/463-9 |  | GWM B 28 Fa. IBM, Böblingen | Böblingen | 3500512 | 5395046 | Beobachtungsrohr | Reine Beobachtungsstelle | 432.41
2000/413-7 | 7319/61 | GWM an der Schwippe, Dagersheim | Böblingen | 3497512.51 | 5394707.39 | Bohrbrunnen mit Filter | Reine Beobachtungsstelle | 422.76 | 80 | 74 | 125 |  | ST
2052/413-0 | 7319/836 | GWM B2 B3378 Daimler AG, Sindelfingen | Böblingen | 3498692.7 | 5394357.5 | Beobachtungsrohr | Reine Beobachtungsstelle | 430.05 | 37.5 | 37.5 |  | ku2, kmDRM
2053/413-5 | 7319/1018 | GWM 3 AA Rauhensee, Böblingen | Böblingen | 3497860 | 5392840 | Beobachtungsrohr | Schadensfallerkundung | 468.66 | 12 | 10
2054/413-0 | 7319/1020 | GWM B 1 (B 377) Daimler AG, Böblingen | Böblingen | 3498933.95 | 5394542.09 | Beobachtungsrohr | Reine Beobachtungsstelle | 424.89 | 32 | 31.5 |  | ku2, kmBH
2055/413-6 | 7319/1021 | GWM B 3 (B 379) Daimler AG, Böblingen | Böblingen | 3498430 | 5394250 | Beobachtungsrohr | Reine Beobachtungsstelle | 428.48 | 32.4 | 31.5 |  | ku2, kmBH
2056/413-1 | 7319/1022 | GWM B 5 (B 381) Daimler AG, Böblingen | Böblingen | 3498002 | 5394087 | Beobachtungsrohr | Reine Beobachtungsstelle | 429.96 | 25.5 |  |  | ku2, kmBH
2057/413-7 | 7319/1023 | GWM B 7 (B 383) Daimler AG, Böblingen | Böblingen | 3498160 | 5394490 | Beobachtungsrohr | Reine Beobachtungsstelle | 434.51 | 16.2 |  |  | ku2, kmGI
2058/413-2 | 7319/1024 | GWM B 8 (B 384) Daimler AG, Böblingen | Böblingen | 3498427 | 5394482 | Beobachtungsrohr | Reine Beobachtungsstelle | 434.72 | 22.8 | 22.5 |  | ku2, kmGI
2059/413-8 | 7319/1025 | GWM B 9 (B 385) Daimler AG, Böblingen | Böblingen | 3498440 | 5394390 | Beobachtungsrohr | Reine Beobachtungsstelle | 434.03 | 31 |  |  | ku2, kmGI, kmBH
2060/413-5 | 7319/1031 | GWM B 11 Ehemaliges Flughafengelände, Böblingen | Böblingen | 3499169 | 5394501 | Beobachtungsrohr | Reine Beobachtungsstelle | 426.8 | 10 |  |  | kmGr
2061/413-0 | 7319/1032 | GWM 2 Ehemalige Schienentankstelle, Böblingen | Böblingen | 3499866 | 5393970 | Beobachtungsrohr | Schadensfallerkundung | 437.03 | 10 | 7.1 |  | kmGr
2062/413-6 | 7319/1035 | GWM 1 Altlast Wolf-Hirth-Straße, Böblingen | Böblingen | 3499430 | 5394205 | Beobachtungsrohr | Schadensfallerkundung | 431.38 | 10.5 |  |  | kmGr
2063/413-1 | 7319/1036 | GWM 8 Altlast Wolf-Hirth-Straße, Böblingen | Böblingen | 3499484 | 5394225 | Beobachtungsrohr | Schadensfallerkundung | 431.1 | 10.5 |  |  | kmGr
2064/413-7 | 7319/1037 | TB Fa. IBM, Böblingen-Hulb | Böblingen | 3497650 | 5393485 | Bohrbrunnen mit Filter | Einzelwasserversorgung | 431.84 | 154 | 47.2 |  | ku, kmGr
2065/413-2 | 7319/1039 | GWM Grenzweg, Böblingen | Böblingen | 3498792.41 | 5392947.66 | Beobachtungsrohr | Reine Beobachtungsstelle | 448.96 | 5.5 |  |  | kmGr
2066/413-8 | 7319/1040 | GWM BK 1 Dänisches Bettenlager Parkplatz, Böblingen | Böblingen | 3499139.52 | 5393932.29 | Beobachtungsrohr | Reine Beobachtungsstelle | 430.93 | 15.3 | 15.15 |  | kmGr
2067/413-3 | 7319/1041 | BBR Stöckbrünnle, Böblingen | Böblingen | 3499393.35 | 5393265.91 | Bohrbrunnen mit Filter | Reine Beobachtungsstelle | 441.41 | 6.5 |  |  | kmGr
2068/413-9 | 7319/1042 | GWM B3 Fa. Hewlett-Packard, Böblingen | Böblingen | 3499360 | 5393690 | Beobachtungsrohr | Reine Beobachtungsstelle | 438.6 | 10.2 | 10.2 |  | kmGr
2069/413-4 | 7319/1044 | GWM D-B 3 Fa. IBM Druckerei Süd, Böblingen | Böblingen | 3499238.98 | 5393453.55 | Beobachtungsrohr | Reine Beobachtungsstelle | 448.76 | 17 | 17 |  | kmGr
2070/413-1 | 7319/1046 | BBR Diezenbrunnen Sportanlagen, Böblingen-Dagersheim | Böblingen | 3496930 | 5393946 | Bohrbrunnen mit Filter | Brauchwasser | 432.39 | 8.5
2071/413-7 | 7319/1048 | GWM P 2 Fa. Kriegbaum (Sanierungspegel), Böblingen | Böblingen | 3499534 | 5393624 | Beobachtungsrohr | Schadensfallsanierung | 440.97 | 6.6 |  |  | kmGr
2072/413-2 | 7319/1049 | GWM B 1 Bromenlandweg, Böblingen | Böblingen | 3496984.13 | 5395283.15 | Beobachtungsrohr | Reine Beobachtungsstelle | 443.94 | 5 | 4 |  | mo
2073/413-8 | 7319/1050 | GWM B 2 Bromenlandweg, Böblingen | Böblingen | 3496892.85 | 5395269.53 | Beobachtungsrohr | Reine Beobachtungsstelle | 443.3 | 5.5 | 3.8 |  | mo
2074/413-3 | 7319/1051 | GWM B 1 Fa. IBM, Böblingen-Hulb | Böblingen | 3497665 | 5393390 | Beobachtungsrohr | Schadensfallerkundung | 433.97 | 15 |  |  | kmGr
2075/413-9 | 7319/1054 | GWM B 13 Fa. IBM, Böblingen-Hulb | Böblingen | 3497730 | 5393260 | Beobachtungsrohr | Schadensfallerkundung | 434.24 | 13 |  |  | kmGr
2076/413-4 | 7319/1055 | GWM B 14 Fa. IBM, Böblingen-Hulb | Böblingen | 3497550 | 5393310 | Beobachtungsrohr | Schadensfallerkundung | 434.27 | 13.4 | 12 |  | kmGr
2077/413-0 | 7319/1056 | GWM D-B 1 Fa. IBM Druckerei Süd, Böblingen | Böblingen | 3499225 | 5393675 | Beobachtungsrohr | Reine Beobachtungsstelle | 440.92 | 19 | 18.99 |  | kmGr
2078/413-5 | 7319/1060 | GWM SB 10 Ehemaliges Flughafengelände, Böblingen | Böblingen | 3499478.95 | 5394475.03 | Beobachtungsrohr | Reine Beobachtungsstelle | 428.66 | 7 |  |  | kmGr
2079/413-0 | 7319/1061 | GWM SB 21 Ehemaliges Flughafengelände, Böblingen | Böblingen | 3499837.76 | 5394773.88 | Beobachtungsrohr | Reine Beobachtungsstelle | 427.79 | 9 |  |  | kmGr
2080/413-8 | 7319/1062 | GWM SB 24 Ehemaliges Flughafengelände, Böblingen | Böblingen | 3499788.24 | 5394478.78 | Beobachtungsrohr | Reine Beobachtungsstelle | 432.97 | 8.1 |  |  | kmGr
2081/413-3 | 7319/1063 | BBR THW Sammelbrunnen, Böblingen | Böblingen | 3499473.44 | 5394279.82 | Bohrbrunnen mit Filter | Schluckbrunnen, Grundwasseranreicherung | 430.8 | 7.4
2082/413-9 | 7319/1065 | GWM D-B 6 Fa. IBM Druckerei Süd, Böblingen | Böblingen | 3499268.11 | 5393592.13 | Beobachtungsrohr | Reine Beobachtungsstelle | 445.48 | 12.1 |  |  | kmGr
2083/413-4 | 7319/1069 | GWM P 3 Fa. Kriegbaum (Abstrompegel), Böblingen | Böblingen | 3499515 | 5393685 | Beobachtungsrohr | Schadensfallerkundung | 438.15 | 8 |  |  | kmGr
2084/413-0 | 7319/1074 | GWM 2 Gasthaus Ochsentrog, Böblingen | Böblingen | 3499662.55 | 5392808.51 | Beobachtungsrohr | Reine Beobachtungsstelle | 463.31 | 16 | 16 |  | kmSt, kmGr
2086/413-0 | 7319/1172 | GWM B 15 Fa. IBM, Böblingen-Hulb | Böblingen | 3498140 | 5393380 | Beobachtungsrohr | Schadensfallerkundung | 434.15 | 13 | 12 |  | kmGr
2087/413-6 | 7319/1174 | GWM B 17 Fa. IBM, Böblingen-Hulb | Böblingen | 3497980 | 5393260 | Beobachtungsrohr | Schadensfallerkundung | 439.21
2088/413-1 | 7319/1175 | GWM B 18 Fa. IBM, Böblingen-Hulb | Böblingen | 3497710 | 5393650 | Beobachtungsrohr | Schadensfallerkundung | 429.1
2089/413-7 | 7319/1176 | GWM B 19 Fa. IBM, Böblingen-Hulb | Böblingen | 3497930 | 5393645 | Beobachtungsrohr | Schadensfallerkundung | 429.92
2090/413-4 | 7319/1197 | GWM B 5 Fa. Hewlett-Packard, Böblingen | Böblingen | 3499330 | 5393600 | Beobachtungsrohr | Reine Beobachtungsstelle | 445 | 16.2 | 17 |  | kmGr
2091/413-0 | 7319/770 | GWM B 6 NXP Philips (ehem. IBM Hulb) Abwehrbrunnen, Böblingen | Böblingen | 3497650 | 5393985 | Beobachtungsrohr | Schadensfallerkundung | 429.2 | 19.5 | 19 |  | kmGr
2092/413-5 | 7319/771 | GWM B 854 Daimler AG, Böblingen | Böblingen | 3498484 | 5394510 | Beobachtungsrohr | Schadensfallerkundung | 432.49 | 24 | 22.3 |  | kmGI
2094/413-6 | 7319/837 | GWM B 4 (B 380) Daimler AG, Böblingen | Böblingen | 3498300 | 5394177 | Beobachtungsrohr | Reine Beobachtungsstelle | 427.99 | 29.5 | 29.5 |  | ku2, kmDRM
2095/413-1 | 7319/838 | GWM B 6 (B 382) Daimler AG, Böblingen | Böblingen | 3497974.8 | 5394474.95 | Beobachtungsrohr | Reine Beobachtungsstelle | 432.41 | 14.3 | 14.1 |  | ku2, kmGI
2096/413-7 | 7319/871 | GWM B 23 Fa. IBM, Böblingen-Hulb | Böblingen | 3497754 | 5393143 | Beobachtungsrohr | Schadensfallerkundung | 434.82 | 20 | 19.5 |  | kmGr
2097/413-2 | 7319/872 | GWM B 24 Fa. IBM, Böblingen-Hulb | Böblingen | 3497859 | 5393218 | Beobachtungsrohr | Schadensfallerkundung | 434.85 | 20 | 19.5 |  | kmGr
2098/413-8 | 7319/877 | GWM B 11 Fa. IBM, Böblingen-Hulb | Böblingen | 3497619 | 5393062 | Beobachtungsrohr | Schadensfallerkundung | 435.14 | 18 | 12 |  | kmGr
2099/413-3 | 7319/488 | GWM B 3 Ehemaliges Flughafengelände, Böblingen | Böblingen | 3499987 | 5395030 | Beobachtungsrohr | Schadensfallerkundung | 428.27 | 3.1 | 11
2101/413-0 | 7319/1033 | GWM 3 Ehemalige Schienentankstelle, Böblingen | Böblingen | 3499860 | 5393956 | Beobachtungsrohr | Schadensfallerkundung | 437.08 | 10 | 7.2 |  | kmGr
2102/413-5 | 7319/1034 | GWM 4 Ehemalige Schienentankstelle, Böblingen | Böblingen | 3499830 | 5393951 | Beobachtungsrohr | Schadensfallerkundung | 437.04 | 7.5 | 6.5 |  | kmGr
2103/413-0 | 7319/1043 | GWM B 1 Fa. Hewlett-Packard, Böblingen | Böblingen | 3499315 | 5393680 | Beobachtungsrohr | Reine Beobachtungsstelle | 439.76 | 13.2 | 13.2 |  | kmGr
2104/413-6 | 7319/1052 | GWM B 2 Fa. IBM, Böblingen-Hulb | Böblingen | 3497440 | 5392940 | Beobachtungsrohr | Schadensfallerkundung | 438.73 | 15 |  |  | kmGr
2105/413-1 | 7319/1053 | GWM B 5 Fa. IBM, Böblingen-Hulb | Böblingen | 3497640 | 5393020 | Beobachtungsrohr | Schadensfallerkundung | 436.13 | 9 |  |  | kmGr
2106/413-7 | 7319/1057 | GWM B 2 Fa. Hewlett-Packard, Böblingen | Böblingen | 3499340 | 5393720 | Beobachtungsrohr | Reine Beobachtungsstelle | 439.37 | 13.2 | 13.2 |  | kmGr
2107/413-2 | 7319/1058 | GWM B 4 Fa. Hewlett-Packard, Böblingen | Böblingen | 3499360 | 5393640 | Beobachtungsrohr | Reine Beobachtungsstelle | 440.24 | 11.3 | 11.8 |  | kmGr
2108/413-8 | 7319/1059 | BBR 1 Fa. Kriegbaum (Sanierungsbrunnen), Böblingen | Böblingen | 3499519 | 5393655 | Bohrbrunnen mit Filter | Schadensfallerkundung | 438.99 | 8.2 | 8 |  | kmGr
2109/413-3 | 7319/1064 | GWM D-B 5 Fa. IBM Druckerei Süd, Böblingen | Böblingen | 3499208.33 | 5393650.19 | Beobachtungsrohr | Reine Beobachtungsstelle | 443.46 | 16.4 | 16.4 |  | kmGr
2110/413-0 | 7319/1066 | GWM D-B 7 Fa. IBM Druckerei Süd, Böblingen | Böblingen | 3499268 | 5393561 | Beobachtungsrohr | Reine Beobachtungsstelle | 445.49 | 9.5
2111/413-6 | 7319/1067 | GWM D-B 8 Fa. IBM Druckerei Süd, Böblingen | Böblingen | 3499248 | 5393573 | Beobachtungsrohr | Reine Beobachtungsstelle | 446.05 | 11.8 |  |  | kmGr
2112/413-1 | 7319/1068 | GWM D-B 9 Fa. IBM Druckerei Süd, Böblingen | Böblingen | 3499243 | 5393580 | Beobachtungsrohr | Reine Beobachtungsstelle | 445.62 | 9.6 |  |  | kmGr
2113/413-7 | 7319/1070 | GWM B 7 Fa. Hewlett-Packard, Böblingen | Böblingen | 3499337.74 | 5393665.6 | Beobachtungsrohr | Reine Beobachtungsstelle | 439.9 | 11.5 | 11.5 |  | kmGr
2114/413-2 | 7319/1071 | GWM B 8 Fa. Hewlett-Packard, Böblingen | Böblingen | 3499336.4 | 5393665.66 | Beobachtungsrohr | Reine Beobachtungsstelle | 439.93 | 5.5 | 5.5 |  | kmGr
2115/413-8 | 7319/1102 | GWM B 12 Ehemaliges Flughafengelände, Böblingen | Böblingen | 3499151 | 5394475 | Beobachtungsrohr | Reine Beobachtungsstelle | 426.9 | 25.5 |  |  | kmGr
2118/413-4 | 7319/1171 | GWM B 4 Fa. IBM, Böblingen-Hulb | Böblingen | 3497650 | 5393400 | Beobachtungsrohr | Schadensfallerkundung | 433.86 | 15
2119/413-0 | 7319/1173 | GWM B 16 Fa. IBM, Böblingen-Hulb | Böblingen | 3498160 | 5393330 | Beobachtungsrohr | Schadensfallerkundung | 434.1 |  |  |  | kmGr
2120/413-7 | 7319/1198 | GWM B 6 Fa. Hewlett-Packard, Böblingen | Böblingen | 3499360 | 5393550 | Beobachtungsrohr | Reine Beobachtungsstelle | 445.15 | 15.5 | 13.99 |  | kmGr
2121/413-2 | 7319/1199 | GWM B 3 Bromenlandweg, Böblingen | Böblingen | 3496879.8 | 5395312.02 | Beobachtungsrohr | Reine Beobachtungsstelle | 444.84 | 5.5 | 5 |  | mo
2122/413-8 | 7319/331 | GWM B 9 Fa. Hewlett-Packard, Böblingen | Böblingen | 3499311.43 | 5393696.65 | Beobachtungsrohr | Reine Beobachtungsstelle | 439.56 | 15 | 14.2 |  | kmGr
2123/413-3 | 7319/332 | GWM B 10 Fa. Hewlett-Packard, Böblingen | Böblingen | 3499355.65 | 5393704.61 | Beobachtungsrohr | Reine Beobachtungsstelle | 438.62 | 13 |  |  | kmGr
2124/413-9 | 7319/875 | GWM B 9 Fa. IBM, Böblingen-Hulb | Böblingen | 3497593 | 5393023 | Beobachtungsrohr | Schadensfallerkundung | 434.81 | 9.6 |  |  | kmGr
2125/413-4 | 7319/876 | GWM B 10 Fa. IBM, Böblingen-Hulb | Böblingen | 3497555 | 5393015 | Beobachtungsrohr | Schadensfallerkundung | 435.06 | 18 | 11 |  | kmGr
2126/413-0 |  | GWM D-B 10 Fa. IBM Druckerei Süd, Böblingen | Böblingen | 3499183 | 5393641 | Beobachtungsrohr | Schadensfallerkundung | 443.43 | 18 | 17.5
2127/413-5 |  | GWM D-B 11 Fa. IBM Druckerei Süd, Böblingen | Böblingen | 3499215 | 5393630 | Beobachtungsrohr | Schadensfallerkundung | 444.13 | 18 | 17.5
3004/463-5 |  | GWM B 5F AS 23, Böblingen | Böblingen | 3500214 | 5394970 | Bohrbrunnen mit Filter | Schadensfallerkundung | 429.71 |  |  |  | LI
3005/463-0 |  | GWM B 812 AS 23, Böblingen | Böblingen | 3500335 | 5395104 | Beobachtungsrohr | Schadensfallerkundung | 431.37 |  |  |  | LI
3009/463-2 |  | GWM B 21 AS 23, Böblingen | Böblingen | 3500221 | 5395056 | Beobachtungsrohr | Schadensfallerkundung | 431.72 |  |  |  | kmDRM
3020/463-6 |  | GWM BK 1 Bahnhofstraße, Böblingen | Böblingen | 3500683 | 5394276 | Beobachtungsrohr | Reine Beobachtungsstelle | 438.22 | 20.3 | 20.3 | 127 | kmGr
3028/463-0 |  | GWM Seniorendomizil Konrad-Zuse-Str., Böblingen | Böblingen | 3500242 | 5394460 | Beobachtungsrohr | Reine Beobachtungsstelle | 434.85
3045/463-6 | 7319/1026 | GWM B 4 Ehemaliges Flughafengelände, Böblingen | Böblingen | 3500040 | 5394603 | Beobachtungsrohr | Schadensfallerkundung | 431.97 | 10.5 | 10.2 |  | km
3046/463-1 | 7320/1020 | GWM B 32 Fa. Pfinder Chemie KG, Böblingen | Böblingen | 3501150 | 5393151 | Beobachtungsrohr | Schadensfallsanierung | 450.34 | 12 | 11.8 |  | km
3047/463-7 | 7320/1066 | BBR M, Böblingen (anonymisiert) | Böblingen | 3501657 | 5393065 | Bohrbrunnen mit Filter | nicht überprüft | 470.29 | 12
3048/463-2 | 7320/1068 | GWM B 5 Smart Alte IBM-Hauptverwaltung, Böblingen | Böblingen | 3500880 | 5395010 | Beobachtungsrohr | Reine Beobachtungsstelle | 435.47
3049/463-8 | 7320/1069 | GWM B 9 Smart Alte IBM-Hauptverwaltung, Böblingen | Böblingen | 3500950 | 5394960 | Beobachtungsrohr | Reine Beobachtungsstelle | 438.24
3051/463-0 | 7320/279 | GWM KB 3 Erweiterung Kreiskrankenhaus, Böblingen | Böblingen | 3502451 | 5394704 | Beobachtungsrohr | Reine Beobachtungsstelle | 517.13 | 7.1 |  |  | kmLw
3052/463-6 | 7320/315 | GWM B 7 Erweiterungsbau Kreissparkasse, Böblingen | Böblingen | 3500738 | 5394250 | Beobachtungsrohr | Reine Beobachtungsstelle | 437.6 | 22 |  |  | qT
3053/463-1 | 7320/371 | BBR W, Böblingen (anonymisiert) | Böblingen | 3502345 | 5393308 | Bohrbrunnen mit Filter | Einzelwasserversorgung | 458.32 | 8 | 8.4
3054/463-7 | 7320/419 | GWM B 18 Fa. Pfinder Chemie KG, Böblingen | Böblingen | 3501248 | 5393210 | Beobachtungsrohr | Schadensfallsanierung | 449.68 | 12 | 11.85 |  | km
3055/463-2 | 7320/443 | GWM B 1 Schill & Seilacher GmbH Lagerplatz, Böblingen | Böblingen | 3502975 | 5392500 | Beobachtungsrohr | Reine Beobachtungsstelle | 482.86 | 10.5 |  |  | kmLw
3056/463-8 | 7320/446 | BBR Satellitenstation, Böblingen | Böblingen | 3506190 | 5393950 | Bohrbrunnen mit Filter | Einzelwasserversorgung | 444.28 | 20
3057/463-3 | 7320/450 | GWM B 4 Smart Alte IBM-Hauptverwaltung, Böblingen | Böblingen | 3500920 | 5395160 | Beobachtungsrohr | Reine Beobachtungsstelle | 436.04 | 15
3058/463-9 | 7320/451 | GWM B 1 Alter Friedhof, Böblingen | Böblingen | 3501833 | 5394125 | Beobachtungsrohr | Reine Beobachtungsstelle | 463.96 | 17.7 | 17.2 |  | kmGr
3059/463-4 | 7320/452 | GWM B 2 Wolfsburger Hau Panzerkaserne, Böblingen | Böblingen | 3503293 | 5393604 | Beobachtungsrohr | Reine Beobachtungsstelle | 503.18 | 30 | 20.5 |  | kmLw
3060/463-1 | 7320/453 | GWM B 3 Schill & Seilacher GmbH Lagerplatz, Böblingen | Böblingen | 3502758 | 5392666 | Beobachtungsrohr | Reine Beobachtungsstelle | 479.85 | 30 | 24.5 |  | kmLw
3061/463-7 | 7320/455 | GWM B 1 Altablagerung Siebeneck, Böblingen | Böblingen | 3500974.55 | 5393489.04 | Beobachtungsrohr | Deponieüberwachung | 447.11 | 7.5 | 7.2
3062/463-2 | 7320/464 | GWM B 1 Fa. Pfinder Chemie KG, Böblingen | Böblingen | 3501130 | 5393210 | Beobachtungsrohr | Schadensfallsanierung | 450.28 | 15 | 15 |  | kmSw
3063/463-8 | 7320/471 | GWM B 10 Fa. Pfinder Chemie KG, Böblingen | Böblingen | 3501130 | 5393270 | Beobachtungsrohr | Schadensfallsanierung | 449.52 | 11 | 11 |  | km
3064/463-3 | 7320/473 | GWM B 12 Fa. Pfinder Chemie KG, Böblingen | Böblingen | 3501120 | 5393330 | Beobachtungsrohr | Schadensfallsanierung | 449.33 | 13 | 11 |  | km
3065/463-9 | 7320/474 | GWM B 13 Fa. Pfinder Chemie KG, Böblingen | Böblingen | 3501210 | 5393330 | Beobachtungsrohr | Schadensfallsanierung | 448.74 | 13 | 13 |  | km
3066/463-4 | 7320/490 | GWM B 6 Ehemaliges Flughafengelände, Böblingen | Böblingen | 3500061 | 5394836 | Beobachtungsrohr | Schadensfallerkundung | 428.54 | 12 | 6.2 |  | kmGr, q
3067/463-0 | 7320/491 | GWM KB 1 Fa. IBM Labor Schönaicher First, Böblingen | Böblingen | 3502786 | 5391990 | Beobachtungsrohr | Schadensfallerkundung | 506.62 | 8.1 | 7 |  | ju
3068/463-5 | 7320/492 | GWM 1 Jet-Tankstelle, Böblingen | Böblingen | 3500894 | 5393478 | Beobachtungsrohr | Reine Beobachtungsstelle | 447.5 | 8.6 | 8 |  | kmSt
3069/463-0 | 7320/496 | GWM 1 Ehemalige Shell-Tankstelle, Böblingen | Böblingen | 3502068 | 5395067 | Beobachtungsrohr | Schadensfallsanierung | 465.03 | 10 | 9.8 |  | kmGr
3070/463-8 | 7320/499 | GWM B 11 tuf Altablagerung Siebeneck, Böblingen | Böblingen | 3501166.66 | 5393536.6 | Beobachtungsrohr | Schadensfallerkundung | 444.01 | 19 | 18.6 |  | kmGr
3071/463-3 | 7320/501 | GWM 1 Panzerkaserne, Böblingen | Böblingen | 3503240 | 5394070 | Beobachtungsrohr | Schadensfallerkundung | 510.53 | 20.5 | 20.4 |  | kmLw
3072/463-9 | 7320/502 | GWM 2 Panzerkaserne, Böblingen | Böblingen | 3503300 | 5394040 | Beobachtungsrohr | Schadensfallerkundung | 509.81 | 21.5 | 21.4 |  | kmLw
3073/463-4 | 7320/503 | GWM 3 Panzerkaserne, Böblingen | Böblingen | 3503355 | 5394030 | Beobachtungsrohr | Schadensfallerkundung | 509.15 | 21.5 | 21.4 |  | kmLw
3074/463-0 | 7320/514 | GWM BGW 1 Ehemaliges Schlachthofgelände, Böblingen | Böblingen | 3501564 | 5393373 | Beobachtungsrohr | Schadensfallerkundung | 445.92 | 7.7 | 6.9 |  | q
3075/463-5 | 7320/548 | SBR Diezenhaldenweg, Böblingen | Böblingen | 3500877.43 | 5393033.71 | Schachtbrunnen | Einzelwasserversorgung | 458.18 | 11.5
3076/463-0 | 7320/550 | GWM Ehemalige Firma Georgi, Böblingen | Böblingen | 3500385.3 | 5394359.8 | Beobachtungsrohr | Reine Beobachtungsstelle | 437.5 | 10.5 | 9.93 |  | kmGr
3077/463-6 | 7320/551 | GWM Tiefpegel Finanzamt, Böblingen | Böblingen | 3500595.84 | 5394076.84 | Beobachtungsrohr | Reine Beobachtungsstelle | 442.24 | 18 | 18 |  | kmGr
3078/463-1 | 7320/553 | GWM Parkplatz Poststraße, Böblingen | Böblingen | 3500819 | 5394128 | Beobachtungsrohr | Reine Beobachtungsstelle | 441.55 | 10.5 | 10.04 |  | kmGr
3079/463-7 | 7320/555 | GWM B 2 Geschäftshaus Uhlandstr., Böblingen | Böblingen | 3500615.78 | 5394447.57 | Beobachtungsrohr | Reine Beobachtungsstelle | 435.27 | 15 | 8.75 |  | kmGr
3080/463-4 | 7320/558 | GWM Tiefpegel Zollamt, Böblingen | Böblingen | 3500757 | 5394606 | Beobachtungsrohr | Reine Beobachtungsstelle | 436.79 | 12.5 | 11.88 |  | kmGr
3081/463-0 | 7320/559 | SBR Schönaicher Straße, Böblingen | Böblingen | 3501361.06 | 5393891.92 | Schachtbrunnen | Einzelwasserversorgung | 447.83 | 7.7
3082/463-5 | 7320/560 | BBR Sammelbrunnen Feuerwehr, Böblingen | Böblingen | 3501020.52 | 5392754 | Bohrbrunnen mit Filter | Eigenwasserversorgung | 457.67 | 11.3
3083/463-0 | 7320/561 | GWM B 1 Albert-Einstein-Gymnasium, Böblingen | Böblingen | 3501411.25 | 5394557.47 | Beobachtungsrohr | Reine Beobachtungsstelle | 457.3 | 15.3 | 14.7 |  | kmGr
3084/463-6 | 7320/580 | GWM B 5 Restmüllheizkraftwerk, Böblingen | Böblingen | 3504550 | 5395020 | Beobachtungsrohr | Reine Beobachtungsstelle | 488.06 | 12 | 12 |  | kmLw
3085/463-1 | 7320/581 | GWM B 17 Restmüllheizkraftwerk, Böblingen | Böblingen | 3504620 | 5394980 | Beobachtungsrohr | Reine Beobachtungsstelle | 493.02 | 14 |  |  | kmLw
3086/463-7 | 7320/582 | GWM B 20 Restmüllheizkraftwerk, Böblingen | Böblingen | 3504265 | 5395070 | Beobachtungsrohr | Reine Beobachtungsstelle | 471.11 | 37 | 34 |  | kmLw
3087/463-2 | 7320/584 | GWM B 22 Restmüllheizkraftwerk, Böblingen | Böblingen | 3504670 | 5395380 | Beobachtungsrohr | Reine Beobachtungsstelle | 495.24 | 53 |  |  | kmLw
3088/463-8 | 7320/585 | GWM B 18 Restmüllheizkraftwerk, Böblingen | Böblingen | 3504715 | 5394940 | Beobachtungsrohr | Reine Beobachtungsstelle | 495.97 | 12 |  |  | kmLw
3089/463-3 | 7320/586 | GWM B 1 Freibad, Böblingen | Böblingen | 3501930 | 5395210 | Beobachtungsrohr | Reine Beobachtungsstelle | 459.15 | 8 | 8 |  | kmGo
3090/463-0 | 7320/587 | BBR (neu) Hotel Rieth, Böblingen | Böblingen | 3500929.98 | 5392393.48 | Bohrbrunnen mit Filter | nicht überprüft | 469.9 | 18
3091/463-6 | 7320/588 | BBR (alt) Hotel Rieth, Böblingen | Böblingen | 3500966.56 | 5392548.9 | Bohrbrunnen mit Filter | nicht überprüft | 464.65 | 11.8
3092/463-1 | 7320/590 | BBR Schlachthofbrunnen, Böblingen | Böblingen | 3501240 | 5393515 | Bohrbrunnen mit Filter | Eigenwasserversorgung | 443.92 | 12.5
3093/463-7 | 7320/593 | BBR Schacht 2 Sickergalerie Am Stadtgarten, Böblingen | Böblingen | 3501380 | 5393430 | Bohrbrunnen mit Filter | Schluckbrunnen, Grundwasseranreicherung | 445.99 | 6.2
3094/463-2 | 7320/594 | BBR M, Böblingen (anonymisiert) | Böblingen | 3501550 | 5393016 | Bohrbrunnen mit Filter | Sonstige Nutzungen | 474.2 | 18.3
3095/463-8 | 7320/597 | BBR N, Böblingen (anonymisiert) | Böblingen | 3501718 | 5393094 | Bohrbrunnen mit Filter | nicht überprüft | 467.12 | 22.2 | 22.2
3096/463-3 | 7320/598 | BBR SCH, Böblingen (anonymisiert) | Böblingen | 3502285 | 5392767 | Bohrbrunnen mit Filter | Sonstige Nutzungen | 488.63 | 26.6 | 26.6
3097/463-9 | 7320/609 | GWM Kinderspielplatz Danziger Straße, Böblingen | Böblingen | 3500200.47 | 5393555.96 | Beobachtungsrohr | Reine Beobachtungsstelle | 438.65 | 9.8 |  |  | kmGr
3098/463-4 | 7320/610 | GWM 1 Heizkraftwerk, Böblingen | Böblingen | 3500328.15 | 5392947.71 | Beobachtungsrohr | Reine Beobachtungsstelle | 455.7 | 16 | 16 |  | kmGr
3099/463-0 | 7320/611 | GWM SB 30 Ehemaliges Flughafengelände, Böblingen | Böblingen | 3500066.82 | 5394911.02 | Beobachtungsrohr | Reine Beobachtungsstelle | 427.72 | 11 |  |  | kmGr
3100/463-0 | 7320/612 | GWM B 20 Ehemaliges Flughafengelände, Böblingen | Böblingen | 3500250.36 | 5394644.99 | Beobachtungsrohr | Reine Beobachtungsstelle | 431.6 | 11 | 10.3 |  | kmGr
3101/463-6 | 7320/615 | GWM P 1 Altablagerung Hörnlesebene, Böblingen | Böblingen | 3500454.35 | 5391455.57 | Beobachtungsrohr | Schadensfallerkundung | 519.89 | 22 | 20.2 |  | juPT, juAS, ko
3102/463-1 | 7320/616 | GWM P 2 Altablagerung Hörnlesebene, Böblingen | Böblingen | 3500500.86 | 5391327.98 | Beobachtungsrohr | Schadensfallerkundung | 522.95 | 29 | 28.2 |  | juPT, juAS, ko
3103/463-7 | 7320/617 | GWM P 3 Altablagerung Hörnlesebene, Böblingen | Böblingen | 3500402.5 | 5391374.85 | Beobachtungsrohr | Schadensfallerkundung | 523.61 | 30 | 27.2 |  | juPT, juAS, ko
3104/463-2 | 7320/938 | GWM B 1 Behördenzentrum Finanzamt, Böblingen | Böblingen | 3500242 | 5394192 | Beobachtungsrohr | Reine Beobachtungsstelle | 440.56 | 10 |  |  | kmGr
3105/463-8 | 7320/939 | GWM B 2 Behördenzentrum Finanzamt, Böblingen | Böblingen | 3500229 | 5394130 | Beobachtungsrohr | Reine Beobachtungsstelle | 442.84 | 10 |  |  | kmGr
3106/463-3 | 7320/1 | BBR Neuer Schafbrunnen am Langgraben, Böblingen | Böblingen | 3501081.91 | 5392180.09 | Bohrbrunnen mit Filter | Notwasserversorgung | 459.38 | 30 |  |  | kmLw
3107/463-9 | 7320/1067 | BBR Thermalwasserbohrung 4, Böblingen | Böblingen | 3502263 | 5395638 | Bohrbrunnen mit Filter | Thermalwasser | 460.22
3108/463-4 | 7320/444 | GWM B 2 Schill & Seilacher GmbH Lagerplatz, Böblingen | Böblingen | 3502982 | 5392509 | Beobachtungsrohr | Reine Beobachtungsstelle | 482.89 | 6 |  |  | kmLw, qu
3109/463-0 | 7320/456 | GWM B 2 Altablagerung Siebeneck, Böblingen | Böblingen | 3500990.78 | 5393488 | Beobachtungsrohr | Deponieüberwachung | 447.48 | 7.3 | 7.12
3110/463-7 | 7320/457 | GWM B 3 Altablagerung Siebeneck, Böblingen | Böblingen | 3500987.99 | 5393474.17 | Beobachtungsrohr | Deponieüberwachung | 447.6 | 8 | 7.14
3111/463-2 | 7320/458 | GWM B 4 Altablagerung Siebeneck, Böblingen | Böblingen | 3500974.95 | 5393474.34 | Beobachtungsrohr | Deponieüberwachung | 447.48 | 6.8 | 6.59
3112/463-8 | 7320/459 | GWM B 5 Altablagerung Siebeneck, Böblingen | Böblingen | 3500961 | 5393481.9 | Beobachtungsrohr | Deponieüberwachung | 447.33 | 6 | 5.06
3113/463-3 | 7320/460 | GWM B 6 Altablagerung Siebeneck, Böblingen | Böblingen | 3500961.3 | 5393500.17 | Beobachtungsrohr | Deponieüberwachung | 447.15 | 6 | 5.01
3114/463-9 | 7320/461 | GWM B 7 Altablagerung Siebeneck, Böblingen | Böblingen | 3501003.82 | 5393484.17 | Beobachtungsrohr | Deponieüberwachung | 447.4 | 7.3 | 7.11
3115/463-4 | 7320/462 | GWM B 8 Altablagerung Siebeneck, Böblingen | Böblingen | 3500939.93 | 5393461.51 | Beobachtungsrohr | Deponieüberwachung | 447.34 | 6.3 | 5.78 |  | kmSt
3116/463-0 | 7320/463 | GWM B 9 Altablagerung Siebeneck, Böblingen | Böblingen | 3501020.67 | 5393457.07 | Beobachtungsrohr | Deponieüberwachung | 447.47 | 6.3 | 6.01
3117/463-5 | 7320/465 | GWM B 2 Fa. Pfinder Chemie KG, Böblingen | Böblingen | 3501140 | 5393190 | Beobachtungsrohr | Schadensfallsanierung | 450.3 | 6 | 6 |  | kmSw
3118/463-0 | 7320/466 | GWM B 3 Fa. Pfinder Chemie KG, Böblingen | Böblingen | 3501150 | 5393210 | Beobachtungsrohr | Schadensfallsanierung | 450.29 | 10.2 | 10 |  | kmSw
3119/463-6 | 7320/467 | GWM B 4 Fa. Pfinder Chemie KG, Böblingen | Böblingen | 3501120 | 5393200 | Beobachtungsrohr | Schadensfallsanierung | 450.27 | 10.2 | 10 |  | kmSw
3120/463-3 | 7320/468 | GWM B 5 Fa. Pfinder Chemie KG, Böblingen | Böblingen | 3501135 | 5393220 | Beobachtungsrohr | Schadensfallsanierung | 450.28 | 10.2 |  |  | kmSw
3121/463-9 | 7320/469 | GWM B 6 Fa. Pfinder Chemie KG, Böblingen | Böblingen | 3501120 | 5393220 | Beobachtungsrohr | Schadensfallsanierung | 450.25 | 10.2 | 10.2 |  | kmSw
3122/463-4 | 7320/470 | GWM B 7 Fa. Pfinder Chemie KG, Böblingen | Böblingen | 3501130 | 5393250 | Beobachtungsrohr | Schadensfallsanierung | 449.9 | 36.3 | 35 |  | km
3123/463-0 | 7320/472 | GWM B 11 Fa. Pfinder Chemie KG, Böblingen | Böblingen | 3501110 | 5393240 | Beobachtungsrohr | Schadensfallsanierung | 450.04 | 10.2 | 10.2 |  | kmGr
3124/463-5 | 7320/493 | GWM 2 Jet-Tankstelle, Böblingen | Böblingen | 3500873 | 5393450 | Beobachtungsrohr | Reine Beobachtungsstelle | 447.63 | 8 | 8
3125/463-0 | 7320/494 | GWM 3 Jet-Tankstelle, Böblingen | Böblingen | 3500875 | 5393525 | Beobachtungsrohr | Reine Beobachtungsstelle | 446.36 | 8.2 | 7.7 |  | kmGr
3126/463-6 | 7320/495 | GWM 4 Jet-Tankstelle, Böblingen | Böblingen | 3500910 | 5393522 | Beobachtungsrohr | Reine Beobachtungsstelle | 446.63 | 8.2 | 7.6 |  | kmGr
3127/463-1 | 7320/497 | GWM 2 Ehemalige Shell-Tankstelle, Böblingen | Böblingen | 3502037 | 5395076 | Beobachtungsrohr | Schadensfallsanierung | 465.24 | 10 | 9.5 |  | kmGr
3128/463-7 | 7320/498 | GWM B 10 tuf Altablagerung Siebeneck, Böblingen | Böblingen | 3500994.08 | 5393522.6 | Beobachtungsrohr | Schadensfallerkundung | 446.74 | 19 | 18.6 |  | kmGr, kmSt
3129/463-2 | 7320/500 | GWM B 12 tuf Altablagerung Siebeneck, Böblingen | Böblingen | 3501186.38 | 5393517.69 | Beobachtungsrohr | Schadensfallerkundung | 444.13 | 8 | 8 |  | kmGr, qhTa
3130/463-0 | 7320/515 | GWM BGW 2 Ehemaliges Schlachthofgelände, Böblingen | Böblingen | 3501563 | 5393365 | Beobachtungsrohr | Schadensfallerkundung | 445.99 | 6.9 | 6.5 |  | q
3131/463-5 | 7320/516 | GWM BGW 3 Ehemaliges Schlachthofgelände, Böblingen | Böblingen | 3501550 | 5393373 | Beobachtungsrohr | Schadensfallerkundung | 445.81 | 7 | 6.5 |  | q, qhTa
3132/463-0 | 7320/517 | GWM BGW 4 Ehemaliges Schlachthofgelände, Böblingen | Böblingen | 3501542 | 5393376 | Beobachtungsrohr | Schadensfallerkundung | 445.73 | 7 | 6.5 |  | q, qhTa
3133/463-6 | 7320/518 | GWM BGW 5 Ehemaliges Schlachthofgelände, Böblingen | Böblingen | 3501548 | 5393386 | Beobachtungsrohr | Schadensfallerkundung | 445.76 | 7.2 | 6.8 |  | q, qhTa
3134/463-1 | 7320/519 | GWM BGW 6 Ehemaliges Schlachthofgelände, Böblingen | Böblingen | 3501537 | 5393400 | Beobachtungsrohr | Schadensfallerkundung | 445.85 | 7.5 | 7 |  | q, qhTa
3135/463-7 | 7320/520 | GWM BGW 7 Ehemaliges Schlachthofgelände, Böblingen | Böblingen | 3501543 | 5393406 | Beobachtungsrohr | Schadensfallerkundung | 445.76 | 7.5 | 7 |  | q, qhTa
3136/463-2 | 7320/521 | GWM BGW 8 Ehemaliges Schlachthofgelände, Böblingen | Böblingen | 3501550 | 5393413 | Beobachtungsrohr | Schadensfallerkundung | 445.64 | 7.5 | 7 |  | q, qhTa
3137/463-8 | 7320/552 | GWM Flachpegel Finanzamt, Böblingen | Böblingen | 3500594.33 | 5394076.8 | Beobachtungsrohr | Reine Beobachtungsstelle | 442.25 | 11.5 | 12 |  | qS
3138/463-3 | 7320/556 | GWM B 3 Geschäftshaus Uhlandstr., Böblingen | Böblingen | 3500605.06 | 5394415.88 | Beobachtungsrohr | Reine Beobachtungsstelle | 435.34 | 15 | 4.35 |  | qS, kmGr
3139/463-9 | 7320/557 | GWM B 1 Geschäftshaus Uhlandstr., Böblingen | Böblingen | 3500589 | 5394456 | Beobachtungsrohr | Reine Beobachtungsstelle | 435.32 | 15 | 14.45 |  | kmGr
3140/463-6 | 7320/583 | GWM B 20a Restmüllheizkraftwerk, Böblingen | Böblingen | 3504245 | 5395080 | Beobachtungsrohr | Reine Beobachtungsstelle | 472.34 | 13.5 | 10.5
3141/463-1 | 7320/592 | BBR Wäscherei Alber, Böblingen | Böblingen | 3501320 | 5393938 | Bohrbrunnen mit Filter | Brauchwasser | 446.59 | 9.2 | 9.2
3142/463-7 | 7320/595 | BBR F, Böblingen (anonymisiert) | Böblingen | 3501637 | 5393055 | Bohrbrunnen mit Filter | Sonstige Nutzungen | 471.23 | 11.4
3143/463-2 | 7320/596 | BBR R, Böblingen (anonymisiert) | Böblingen | 3501685 | 5393078 | Bohrbrunnen mit Filter | nicht überprüft | 468.9 | 7.5 | 7.5
3144/463-8 | 7320/599 | BBR Sammelbrunnen Murkenbachhof, Böblingen | Böblingen | 3502770 | 5392990 | Bohrbrunnen mit Filter | nicht überprüft | 465.06 | 4.8 | 4.75
3145/463-3 | 7320/81 | BBR Thermalwasserbohrung 3, Böblingen | Böblingen | 3502258.17 | 5395635 | Bohrbrunnen mit Filter | Thermalwasser | 459.98 | 550 | 522
3146/463-9 | 7320/941 | GWM B 4 Behördenzentrum Gesundheitsamt, Böblingen | Böblingen | 3500210 | 5394162 | Beobachtungsrohr | Reine Beobachtungsstelle | 440.84 | 10 |  |  | kmGr
3147/463-4 | 7320/448 | GWM B 2 Smart Alte IBM-Hauptverwaltung, Böblingen | Böblingen | 3500937.37 | 5395157.31 | Beobachtungsrohr | Reine Beobachtungsstelle | 436.33 | 15
9501/363-0 |  | BBR Backhausgassebrunnen, Deckenpfronn | Deckenpfronn | 3487175.06 | 5390490.48 | Bohrbrunnen mit Filter | Sonstige Nutzungen | 562.51 |  | 7.15
9502/363-5 |  | BBR D, Deckenpfronn (anonymisiert) | Deckenpfronn | 3486996.84 | 5390511.6 | Bohrbrunnen mit Filter | Sonstige Nutzungen | 571.58 |  | 4.56
9503/363-0 |  | BBR Pfarrscheuerbrunnen, Deckenpfronn | Deckenpfronn | 3486861.57 | 5390328.05 | Bohrbrunnen mit Filter | Sonstige Nutzungen | 576.53 |  | 12.3
9504/363-6 |  | BBR R, Deckenpfronn (anonymisiert) | Deckenpfronn | 3486955.38 | 5390459.43 | Bohrbrunnen mit Filter | Sonstige Nutzungen | 576.91 |  | 7
9505/363-1 |  | BBR K, Deckenpfronn (anonymisiert) | Deckenpfronn | 3487267.41 | 5390489.7 | Bohrbrunnen mit Filter | Sonstige Nutzungen | 560.86 |  | 11.2
0002/413-1 | 7319/739 | GWM P1 (B101) Steinbruch Baresel, Ehningen | Ehningen | 3494440 | 5392360 | Beobachtungsrohr | Reine Beobachtungsstelle | 495.88 | 87 | 86 |  | moTK, mm
0004/413-2 | 7319/741 | GWM P3 (B103) Steinbruch Baresel, Ehningen | Ehningen | 3494320 | 5391850 | Beobachtungsrohr | Reine Beobachtungsstelle | 484.23 | 86 | 86 |  | moTK, mm
0005/413-8 |  | GWM P4 (B104) Steinbruch Baresel, Ehningen | Ehningen | 3494580 | 5392150 | Beobachtungsrohr | Reine Beobachtungsstelle | 493.01
0006/413-3 | 7319/1003 | GWM P5 (B105) Steinbruch Baresel, Ehningen | Ehningen | 3495200 | 5391870 | Beobachtungsrohr | Reine Beobachtungsstelle | 474.15 | 80
0007/413-9 | 7319/1004 | GWM P6 (B107) Steinbruch Baresel, Ehningen | Ehningen | 3494970 | 5391340 | Beobachtungsrohr | Reine Beobachtungsstelle | 437.43 | 28.7
0008/413-4 | 7319/1005 | GWM Sägewerk Keck, Ehningen | Ehningen | 3494640 | 5391555 | Beobachtungsrohr | keine Nutzung | 435.89 | 39 | 39
0018/413-0 | 7319/738 | WWP K (Schluckbrunnen), Ehningen (anonymisiert) | Ehningen | 3496810 | 5391940 | Bohrbrunnen mit Filter | Wärmepumpe (Schluckbrunnen) ausgeführt | 450.02 | 32
0034/413-1 | 7319/105 | TB 1 Füllesbrunnen, Ehningen | Ehningen | 3496210 | 5389070 | Bohrbrunnen mit Filter | Öffentliche Wasserversorgung | 456.33 | 28.5 | 28 |  | kmLw | VMW
0035/413-7 | 7319/106 | TB 2 Füllesbrunnen, Ehningen | Ehningen | 3496140 | 5389130 | Bohrbrunnen mit Filter | Öffentliche Wasserversorgung | 458.96 |  | 39 | 300 | kmLw
0036/413-2 | 7319/107 | TB 3 Füllesbrunnen, Ehningen | Ehningen | 3495980 | 5389250 | Bohrbrunnen mit Filter | Öffentliche Wasserversorgung | 450.26 |  | 22 |  | kmLw
0039/413-9 | 7319/737 | BBR Fa. Kissel Haustechnik GmbH (Entnahmebrunnen), Ehningen | Ehningen | 3496810 | 5391960 | Bohrbrunnen mit Filter | Wärmepumpe (Entnahmestelle) ausgeführt | 449.88 | 34
0040/413-6 |  | GWM P1 Druckluftpegel, Ehningen | Ehningen | 3495720 | 5390780 | Beobachtungsrohr | Reine Beobachtungsstelle | 435.45
0041/413-1 |  | GWM P2 Schwimmerpegel, Ehningen | Ehningen | 3495980 | 5391150 | Beobachtungsrohr | Reine Beobachtungsstelle | 434.62
0042/413-7 |  | GWM P3 Druckluftpegel, Ehningen | Ehningen | 3495365 | 5391185 | Beobachtungsrohr | Reine Beobachtungsstelle | 434.75
0046/413-9 | 7319/252 | SBR PW Maurener Tal, Ehningen | Ehningen | 3498220 | 5390180 | Schachtbrunnen | Öffentliche Wasserversorgung | 445.7 | 11 | 11 |  | kmLw | VMW
0051/413-8 | 7319/999 | GWM P6 Deponie, Ehningen | Ehningen | 3497620 | 5391070 | Beobachtungsrohr | Reine Beobachtungsstelle | 444.81 | 10
0052/413-3 | 7319/998 | GWM P5 Deponie, Ehningen | Ehningen | 3497360 | 5391270 | Beobachtungsrohr | Reine Beobachtungsstelle | 444.66 | 20 | 20
0053/413-9 | 7319/997 | GWM P4 Deponie, Ehningen | Ehningen | 3497650 | 5391400 | Beobachtungsrohr | Reine Beobachtungsstelle | 474.82 | 15
0054/413-4 | 7319/993 | GWM P3 Deponie, Ehningen | Ehningen | 3497651 | 5391401 | Beobachtungsrohr | Reine Beobachtungsstelle | 474.84 | 30.1 | 30.05
0055/413-0 | 7319/996 | GWM P2 Deponie, Ehningen | Ehningen | 3497764 | 5391480 | Beobachtungsrohr | Reine Beobachtungsstelle | 478.29 | 15
0056/413-5 | 7319/992 | GWM P1 Deponie, Ehningen | Ehningen | 3497765 | 5391480 | Beobachtungsrohr | Reine Beobachtungsstelle | 478.28 | 30.2 | 30.18
0073/413-1 | 7319/1000 | BBR Adlerbrunnen, Ehningen | Ehningen | 3495980 | 5391260 | Bohrbrunnen mit Filter | Einzelwasserversorgung | 439.45 | 8.5
0074/413-7 | 7319/1001 | BBR Kanalbrunnen, Ehningen | Ehningen | 3495700 | 5391310 | Bohrbrunnen mit Filter | Notwasserversorgung | 445.72 | 5.6
0075/413-2 | 7319/1002 | BBR Herrenbergerstr., Ehningen | Ehningen | 3495310 | 5391090 | Bohrbrunnen mit Filter | Eigenwasserversorgung | 436.98 | 4.7
2004/413-9 |  | BBR Pferdepension Bahlinger, Ehningen | Ehningen | 3494303 | 5391007 | Bohrbrunnen mit Filter | Eigenwasserversorgung | 453.32 | 61.8 | 61.8
2018/413-7 |  | WWP Breslauer Str. (Entnahmebrunnen), Ehningen | Ehningen | 3495425 | 5390796 | Bohrbrunnen mit Filter | Wärmepumpe (Entnahmestelle) ausgeführt | 438.31 | 20 | 20 | 125
2019/413-2 |  | WWP Breslauer Str. (Schluckbrunnen), Ehningen | Ehningen | 3495431 | 5390782 | Bohrbrunnen mit Filter | Wärmepumpe (Schluckbrunnen) ausgeführt | 438.62
2020/413-0 |  | WWP 1 Edeka-Markt (Entnahmebrunnen), Ehningen | Ehningen | 3495560 | 5391430 | Bohrbrunnen mit Filter | Wärmepumpe (Entnahmestelle) ausgeführt | 457.1 | 73.5 | 73.5 | 1200
2021/413-5 |  | WWP 2 Edeka-Markt (Schluckbrunnen), Ehningen | Ehningen | 3495585 | 5391444 | Bohrbrunnen mit Filter | Wärmepumpe (Schluckbrunnen) ausgeführt | 453.43 | 73.5 | 73.5 | 1200
2029/413-9 | 7319/100 | GWM B K Unterführung K1077, Ehningen | Ehningen | 3496670 | 5391510 | Beobachtungsrohr | Reine Beobachtungsstelle | 443.19 | 8 |  |  | qhTa
2030/413-6 | 7319/797 | GWM B K IBM-Gelände, Ehningen | Ehningen | 3495999 | 5390835 | Beobachtungsrohr | Schadensfallerkundung | 437.43 | 14 | 14 |  | kmGr, q
2031/413-1 | 7319/798 | GWM B L IBM-Gelände, Ehningen | Ehningen | 3496042 | 5390692 | Beobachtungsrohr | Schadensfallerkundung | 438.37 | 14 | 14 |  | kmGr
2032/413-7 | 7319/799 | GWM B M IBM-Gelände, Ehningen | Ehningen | 3496023 | 5390524 | Beobachtungsrohr | Schadensfallerkundung | 439.1 | 14 | 14 |  | kmGr
2033/413-2 | 7319/800 | GWM B N IBM-Gelände, Ehningen | Ehningen | 3496127 | 5390420 | Beobachtungsrohr | Schadensfallerkundung | 443.48 | 15 | 15 |  | kmGr
2034/413-8 | 7319/984 | GWM Steinbruch Baresel, Ehningen | Ehningen | 3494800 | 5391200 | Beobachtungsrohr | Eigenwasserversorgung | 454.58 | 39 | 39 |  | kmGr
2035/413-3 | 7319/985 | GWM B 1 Altablagerung Rohr, Ehningen | Ehningen | 3495783 | 5390787 | Beobachtungsrohr | Schadensfallerkundung | 436.87 | 4 | 4 |  | qhTa
2036/413-9 | 7319/986 | GWM B 2 Altablagerung Rohr, Ehningen | Ehningen | 3495745 | 5390721 | Beobachtungsrohr | Schadensfallerkundung | 435.22 | 4.5 | 4 |  | qhTa
2037/413-4 | 7319/987 | GWM B 3 Altablagerung Rohr, Ehningen | Ehningen | 3495749 | 5390636 | Beobachtungsrohr | Schadensfallerkundung | 436.54 | 5 | 5 |  | qhT
2038/413-0 | 7319/988 | GWM 2000-1 Ehemalige Hausmülldeponie Stelzenhau, Ehningen | Ehningen | 3497418 | 5391487 | Beobachtungsrohr | Schadensfallerkundung | 473.34 | 19 | 19 |  | kmSw, kmHb
2039/413-5 | 7319/989 | GWM 2000-2 Ehemalige Hausmülldeponie Stelzenhau, Ehningen | Ehningen | 3497579 | 5391382 | Beobachtungsrohr | Schadensfallerkundung | 472.02 | 12 | 12 |  | kmMh
2040/413-2 | 7319/991 | GWM 2000-4 Ehemalige Hausmülldeponie Stelzenhau, Ehningen | Ehningen | 3497624 | 5391655 | Beobachtungsrohr | Schadensfallerkundung | 501.44 | 34 | 34
2042/413-3 | 7319/451 | GWM KB 1 RÜB 89, Ehningen | Ehningen | 3495367.74 | 5391216.61 | Beobachtungsrohr | Reine Beobachtungsstelle | 437.06 | 8.8 | 6
2043/413-9 | 7319/990 | GWM 2000-3 Ehemalige Hausmülldeponie Stelzenhau, Ehningen | Ehningen | 3497776 | 5391515 | Beobachtungsrohr | Schadensfallerkundung | 481.25 | 14 | 14 |  | kmLw
0047/413-4 | 7319/610 | SBR Kellernen, Gärtringen-Rohrau | Gärtringen | 3494594.75 | 5387434.43 | Schachtbrunnen | Öffentliche Wasserversorgung | 452.99 | 10.6 | 10.6
0048/413-0 |  | BBR Fa. Haeberle (Mineralbrunnen), Gärtringen | Gärtringen | 3494648.17 | 5387987.75 | Bohrbrunnen mit Filter | Tafel-/Mineralwasser | 444.24 |  | 3.41
0050/413-2 | 7319/609 | TB Silbergrund, Gärtringen | Gärtringen | 3491512.91 | 5390376.64 | Bohrbrunnen mit Filter | Öffentliche Wasserversorgung | 478.04 | 51.3 | 51.3 |  | mo | VMW
2006/413-0 | 7319/611 | SBR Kirchstraße, Gärtringen | Gärtringen | 3492491.75 | 5389328.17 | Schachtbrunnen | Sonstige Nutzungen | 471.51 | 14.6 | 14.6
2007/413-5 | 7319/608 | SBR Kläranlage, Gärtringen-Nufringen | Gärtringen | 3494856.37 | 5389314.4 | Schachtbrunnen | Sonstige Nutzungen | 440.77 | 6 | 6
0009/412-7 | 7219/1704 | BBR Baumwiese, Grafenau-Döffingen | Grafenau | 3493300 | 5397100 | Bohrbrunnen mit Filter | Öffentliche Wasserversorgung | 405.64 | 14 | 14
0010/412-4 |  | GWM Langer Berg beim Ulrichstein, Grafenau-Döffingen | Grafenau | 3493730 | 5398230 | Beobachtungsrohr | Reine Beobachtungsstelle | 436.27
0088/412-2 | 7219/1332 | BBR 6 Im Täle, Grafenau | Grafenau | 3491942 | 5396915 | Bohrbrunnen mit Filter | Öffentliche Wasserversorgung | 424.14 | 45 | 45 | 1500 | mu
0089/412-8 | 7219/1333 | BBR 7 Im Täle, Grafenau | Grafenau | 3491921 | 5396884 | Bohrbrunnen mit Filter | Öffentliche Wasserversorgung | 425.88 | 8.5 | 8.5 | 1000 | mu
0090/412-5 | 7219/1334 | BBR 8 Im Täle, Grafenau | Grafenau | 3491914 | 5396884 | Bohrbrunnen mit Filter | Öffentliche Wasserversorgung | 426.05 | 9 | 9 | 1000 | mu
0091/412-0 | 7219/1335 | BBR 9 Im Täle, Grafenau | Grafenau | 3491874 | 5396911 | Bohrbrunnen mit Filter | Öffentliche Wasserversorgung | 427.51 | 7.5 | 7.5 |  | mu
0093/412-1 | 7219/1337 | BBR 11 Im Täle, Grafenau | Grafenau | 3491890 | 5396903 | Bohrbrunnen mit Filter | Öffentliche Wasserversorgung | 426.01 | 8 | 8
0094/412-7 |  | SS 1 Fassung Ried, Grafenau | Grafenau | 3492423 | 5396940 | Sickerleitung | nicht überprüft | 408.78
0119/412-0 |  | BBR Rathaus, Grafenau | Grafenau | 3491680 | 5397745 | Bohrbrunnen mit Filter | keine Nutzung | 413.61
0200/412-2 |  | BBR Malteserstr., Grafenau-Dätzingen | Grafenau | 3492165 | 5397600 | Bohrbrunnen mit Filter | nicht überprüft | 411.16
0220/412-5 | 7219/900 | WWP S Entnahmebrunnen, Grafenau (anonymisiert) | Grafenau | 3492995 | 5397660 | Bohrbrunnen mit Filter | Wärmepumpe (Entnahmestelle) ausgeführt | 420.06 | 27 | 26.8 |  | m
0221/412-0 |  | WWP S Schluckbrunnen, Grafenau (anonymisiert) | Grafenau | 3492940 | 5397670 | Bohrbrunnen mit Filter | Wärmepumpe (Schluckbrunnen) ausgeführt | 414.73
2122/412-5 | 7219/765 | GWM B2 CEMEX Kies & Splitt GmbH, Grafenau-Döffingen | Grafenau | 3495087 | 5397862 | Beobachtungsrohr | Reine Beobachtungsstelle | 492.5 | 120 | 105 |  | mmD
2132/412-1 | 7219/764 | GWM B1 Geplanter Muschelkalk Steinbruch, Grafenau-Döffingen | Grafenau | 3495210.65 | 5397026.61 | Beobachtungsrohr | Reine Beobachtungsstelle | 465.16 | 85.2 | 85.2 |  | mmD
2133/412-7 | 7219/768 | GWM B5 Geplanter Muschelkalk Steinbruch, Grafenau-Döffingen | Grafenau | 3495367.88 | 5397525.12 | Beobachtungsrohr | Reine Beobachtungsstelle | 479.71 | 67 | 67 |  | moTK, moM
2134/412-2 | 7219/769 | GWM B6 Geplanter Muschelkalk Steinbruch, Grafenau-Döffingen | Grafenau | 3495284.43 | 5397693.88 | Beobachtungsrohr | Reine Beobachtungsstelle | 482.27 | 66.5 | 65.2 |  | moTK, moM
2135/412-8 | 7219/901 | GWM B1 Sporthalle, Grafenau-Dätzingen | Grafenau | 3492469 | 5397664 | Beobachtungsrohr | Reine Beobachtungsstelle | 405.53 | 8.5 | 5.5 |  | mu
7002/412-6 | 7219/766 | GWM 766 Entensee, Grafenau | Grafenau | 3495652.61 | 5397491.86 | Beobachtungsrohr | Reine Beobachtungsstelle | 469.34 | 82 |  |  | moZ | ST
7003/412-1 | 7219/767 | GWM 767, Grafenau | Grafenau | 3495659.1 | 5397494.03 | Beobachtungsrohr | Reine Beobachtungsstelle | 469.57 | 65.3 | 65 |  | moTK, moM | ST
0057/413-0 | 7319/687 | BBR 1 Heiligenquelle, Hildrizhausen | Hildrizhausen | 3497080 | 5387210 | Bohrbrunnen mit Filter | Öffentliche Wasserversorgung | 491.35 | 21 | 21 |  |  | VMW
0058/413-6 | 7319/686 | BBR 2 Heiligenquelle, Hildrizhausen | Hildrizhausen | 3497145 | 5387280 | Bohrbrunnen mit Filter | Öffentliche Wasserversorgung | 490.2 | 40 | 40 |  | ju | VMW
0059/413-1 | 7319/685 | BBR 3 Heiligenquelle, Hildrizhausen | Hildrizhausen | 3497130 | 5387290 | Bohrbrunnen mit Filter | Tafel-/Mineralwasser | 491.14 | 50.5 | 62.7 |  | ko, ju
0061/413-4 | 7319/688 | TB Sportplatz, Hildrizhausen | Hildrizhausen | 3496070 | 5386690 | Bohrbrunnen mit Filter | Öffentliche Wasserversorgung | 524.76 | 25 | 25 | 2000 | kmLw | VMW
0093/413-4 |  | HB Rötelberg, Hildrizhausen | Hildrizhausen | 3496650 | 5387040 | nicht bekannt |  | 518.95
2003/413-3 | 7319/286 | BBR Betteltal, Hildrizhausen | Hildrizhausen | 3497951 | 5386528 | Bohrbrunnen mit Filter | Öffentliche Wasserversorgung | 495.94 | 60 |  | 125
2015/413-0 | 7319/1296 | BBR K, Hildrizhausen (anonymisiert) | Hildrizhausen | 3497181 | 5388508 | Bohrbrunnen mit Filter | Bewässerung | 500.33 | 60 | 59 | 100 | kmLw
2017/413-1 |  | BBR S, Hildrizhausen(anonymisiert) | Hildrizhausen | 3497204 | 5388480 | Bohrbrunnen mit Filter | Einzelwasserversorgung | 497.71
0002/412-9 |  | GWM Steinbruchsee Ezel, Magstadt | Magstadt | 3496000 | 5400600 | Beobachtungsrohr | nicht überprüft | 423.57
0017/412-2 |  | TB Pumpwerk Hölzertal, Magstadt | Magstadt | 3498466 | 5400714 | Bohrbrunnen mit Filter | Bewässerung | 423.74
0018/412-8 | 7219/2 | BBR Fa. Hummel GmbH u. Co. KG, Magstadt | Magstadt | 3497644 | 5400005 | Bohrbrunnen mit Filter | Einzelwasserversorgung | 436.35 | 15 | 15 | 1500 | ku
0104/412-7 | 7219/1722 | SBR RH, Magstadt (anonymisiert) | Magstadt | 3497402 | 5401512 | Schachtbrunnen | Bewässerung | 442.76 | 12.5
0105/412-2 |  | SBR FH, Magstadt (anonymisiert) | Magstadt | 3497185 | 5401530 | Schachtbrunnen | Bewässerung | 439.87
0106/412-8 | 7219/958 | SBR WG, Magstadt (anonymisiert) | Magstadt | 3497342 | 5401857 | Schachtbrunnen | Einzelwasserversorgung | 467.98 | 52 | 52 |  | kmGm
0107/412-3 | 7219/1728 | SBR WS, Magstadt (anonymisiert) | Magstadt | 3497341 | 5401725 | Schachtbrunnen | Bewässerung | 454.32 | 19.5
0108/412-9 |  | SBR MH, Magstadt (anonymisiert) | Magstadt | 3496914 | 5402476 | Schachtbrunnen | Bewässerung | 419.72
0109/412-4 |  | SBR RH, Magstadt (anonymisiert) | Magstadt | 3499027 | 5400873 | Schachtbrunnen | Bewässerung | 441.28
0110/412-1 |  | SBR AH, Magstadt (anonymisiert) | Magstadt | 3499057 | 5400859 | Schachtbrunnen | Bewässerung | 440.15
0111/412-7 |  | SBR DH, Magstadt (anonymisiert) | Magstadt | 3499106 | 5400827 | Schachtbrunnen | Bewässerung | 438.65
0112/412-2 | 7219/964 | SBR GR, Magstadt (anonymisiert) | Magstadt | 3497824 | 5401761 | Schachtbrunnen | Einzelwasserversorgung | 444.2 | 12 | 12
0113/412-8 | 7219/1729 | SBR FK, Magstadt (anonymisiert) | Magstadt | 3498929 | 5400939 | Schachtbrunnen | Bewässerung | 443.84 | 14
0114/412-3 | 7219/1723 | SBR WS, Magstadt (anonymisiert) | Magstadt | 3498765 | 5401007 | Schachtbrunnen | Bewässerung | 450.63 | 17
0115/412-9 |  | SBR PE, Magstadt (anonymisiert) | Magstadt | 3498755 | 5400970 | Schachtbrunnen | Bewässerung | 445.74
0116/412-4 | 7219/962 | BBR KR (Entnahmebrunnen), Magstadt (anonymisiert) | Magstadt | 3497895.7 | 5400622 | Bohrbrunnen mit Filter | Einzelwasserversorgung | 421.9 | 10 | 10
0117/412-0 | 7219/1731 | BBR KR (Schluckbrunnen), Magstadt (anonymisiert) | Magstadt | 3497878 | 5400617 | Bohrbrunnen mit Filter | Badewasser (Schwimmbad) | 423.78 | 8.5 | 8.5
0118/412-5 | 7219/1718 | BBR WB, Magstadt (anonymisiert) | Magstadt | 3497187 | 5401736 | Bohrbrunnen mit Filter | Bewässerung | 454.75 | 30 | 30 | 1200
0153/412-3 |  | BBR FW, Magstadt (anonymisiert) | Magstadt | 3498780 | 5400840 | Bohrbrunnen mit Filter | Eigenwasserversorgung | 435.25 |  | 56
0184/412-8 |  | BBR Alte Weingärten (alt), Magstadt | Magstadt | 3498195 | 5401340 | Bohrbrunnen mit Filter | nicht überprüft | 445.68
0193/412-9 |  | BBR Hagbrunnen (alt), Magstadt | Magstadt | 3495821 | 5399424 | Bohrbrunnen mit Filter | keine Nutzung | 482.32
0194/412-4 |  | BBR B (alt), Magstadt (anonymisiert) | Magstadt | 3497181 | 5399874 | Bohrbrunnen mit Filter | Sonstige Nutzungen | 458.78
0210/412-9 | 7219/1730 | BBR Fa. Huber Natursteine GmbH, Magstadt | Magstadt | 3497826 | 5400725 | Bohrbrunnen mit Filter | Wärmepumpe (Entnahmestelle) ausgeführt | 421.65 | 6.5
0283/412-0 | 7219/961 | BBR M Reisach, Magstadt (anonymisiert) | Magstadt | 3497235 | 5401740 | Bohrbrunnen mit Filter | Eigenwasserversorgung | 452.37 | 42.5 | 42 | 800 | kmGr
2003/412-0 | 7219/969 | BBR W, Magstadt (anonymisiert) | Magstadt | 3496096 | 5401726 | Bohrbrunnen mit Filter | Einzelwasserversorgung | 410.76 | 20 | 20 | 125 | mo
2008/412-8 |  | GWM 1 Fa. Sixt GmbH, Magstadt | Magstadt | 3497673 | 5400868 | Beobachtungsrohr | Schadensfallerkundung | 427.24 | 10 | 10 | 500 | kmGr
2009/412-3 | 7219/777 | BBR Leimbach, Magstadt | Magstadt | 3499230 | 5400799 | Bohrbrunnen mit Filter | Bewässerung | 437.52 | 19.5 | 19.5 |  | kmGI, kmBH
2010/412-0 | 7219/954 | BBR L, Magstadt (anonymisiert) | Magstadt | 3498872 | 5400916 | Bohrbrunnen mit Filter | Einzelwasserversorgung | 441.64 | 30 | 30 |  | kmGr
2011/412-6 | 7219/955 | BBR B, Magstadt (anonymisiert) | Magstadt | 3497340 | 5401642 | Bohrbrunnen mit Filter | Einzelwasserversorgung | 447.88 | 19 | 19
2012/412-1 | 7219/956 | BBR A, Magstadt (anonymisiert) | Magstadt | 3497064 | 5401616 | Bohrbrunnen mit Filter | Einzelwasserversorgung | 447.97 | 22 | 22 |  | kmGr
2013/412-7 | 7219/957 | BBR F, Magstadt (anonymisiert) | Magstadt | 3498427 | 5400991 | Bohrbrunnen mit Filter | Eigenwasserversorgung | 437.61 | 16 | 16
2014/412-2 | 7219/959 | BBR Grundhof, Magstadt (anonymisiert) | Magstadt | 3497237 | 5402529 | Bohrbrunnen mit Filter | Eigenwasserversorgung | 417.98 | 22.5 | 22.5
2015/412-8 | 7219/960 | BBR H, Magstadt (anonymisiert) | Magstadt | 3498373 | 5401014 | Bohrbrunnen mit Filter | Einzelwasserversorgung | 434.88 | 15 | 15
2016/412-3 | 7219/963 | BBR RD, Magstadt (anonymisiert) | Magstadt | 3498456 | 5400994 | Bohrbrunnen mit Filter | Eigenwasserversorgung | 439.39 | 27 | 27 |  | kmGr
2017/412-9 | 7219/965 | BBR S, Magstadt (anonymisiert) | Magstadt | 3498594 | 5400918 | Bohrbrunnen mit Filter | Einzelwasserversorgung | 437.71 | 15 | 15
2018/412-4 | 7219/967 | BBR S, Magstadt (anonymisiert) | Magstadt | 3497114 | 5401742 | Bohrbrunnen mit Filter | Eigenwasserversorgung | 458.47 | 30 | 30 |  | kmGr
2019/412-0 | 7219/966 | BBR S, Magstadt (anonymisiert) | Magstadt | 3497239 | 5401607 | Bohrbrunnen mit Filter | Eigenwasserversorgung | 442.92 | 20 | 20 |  | kmGr
2020/412-7 | 7219/968 | BBR S, Magstadt (anonymisiert) | Magstadt | 3497634 | 5401770 | Bohrbrunnen mit Filter | Kühlwasser | 458.51 | 53 | 53 |  | kmGr
2021/412-2 |  | BBR Brunnenstraße, Magstadt | Magstadt | 3497352 | 5400632 | Bohrbrunnen mit Filter | keine Nutzung | 421
2022/412-8 |  | BBR Brauereiplatz Tiefgarage, Magstadt | Magstadt | 3497325 | 5400431 | Bohrbrunnen mit Filter | Sonstige Nutzungen | 423.6 | 17.7 | 17.7
2113/412-4 |  | BBR A, Magstadt (anonymisiert) | Magstadt | 3498633 | 5401033 | Bohrbrunnen mit Filter | Bewässerung | 449.68 | 35 | 35 | 800
2114/412-0 |  | BBR L, Magstadt(anonymisiert) | Magstadt | 3498705 | 5400882 | Bohrbrunnen mit Filter | Bewässerung | 437.64 | 34 | 28.8 | 800
2117/412-6 |  | BBR S-R, Magstadt (anonymisiert) | Magstadt | 3497440 | 5401797 | Bohrbrunnen mit Filter | Bewässerung | 457.86 | 35 | 34
2124/412-6 |  | BBR K, Magstadt (anonymisiert) | Magstadt | 3497480 | 5401634 | Bohrbrunnen mit Filter | Bewässerung | 456.65
2125/412-1 |  | BBR K, Magstadt (anonymisiert) | Magstadt | 3496714 | 5401281 | Bohrbrunnen mit Filter | Bewässerung | 433.77
2126/412-7 |  | BBR G-D, Magstadt (anonymisiert) | Magstadt | 3497589 | 5401895 | Bohrbrunnen mit Filter | Bewässerung | 471.8
2130/412-0 |  | BBR B (neu), Magstadt (anonymisiert) | Magstadt | 3497352 | 5401654 | Bohrbrunnen mit Filter | Gartenbewässerung | 448.44
2131/412-6 | 7219/2254 | BBR R, Magstadt (anonymisiert) | Magstadt | 3497465 | 5401854 | Bohrbrunnen mit Filter | Bewässerung | 462.86 | 47 |  |  | kmGr
2136/412-3 |  | BBR W, Magstadt (anonymisiert) | Magstadt | 3497223 | 5401864 | Bohrbrunnen mit Filter | Bewässerung | 468.72
2200/412-9 | 7219/1426 | GWM B 26 (BW 8 B 464 neu) Weiler Weg , Sindelfingen | Magstadt | 3496378.68 | 5399132.55 | Beobachtungsrohr | Reine Beobachtungsstelle | 493.62 | 8.6 | 7.2 |  | ku
2214/412-7 |  | BBR S, Magstadt (anonymisiert) | Magstadt | 3497239 | 5401791 | Bohrbrunnen mit Filter | Bewässerung | 458.2
8148/462-8 | 7220/2916 | GWM 4 (420) Stuttgarter Straße Am Gatter, Magstadt | Magstadt | 3500892.95 | 5399872.46 | Beobachtungsrohr | Schadensfallerkundung | 519.18 | 17.5
8149/462-3 | 7220/2917 | GWM 5 Stuttgarter Straße Am Gatter, Magstadt | Magstadt | 3500944.45 | 5399883.72 | Beobachtungsrohr | Schadensfallerkundung | 520.72 | 12
0063/413-5 | 7319/585 | TB 1 Ried Wasserversorgung, Nufringen | Nufringen | 3493222.96 | 5387838.24 | Bohrbrunnen mit Filter | Notwasserversorgung | 450.61 | 30 | 30 | 800 | ku, kmGr
0064/413-0 | 7319/584 | TB 2 Ried Wasserversorgung, Nufringen | Nufringen | 3493312.28 | 5387811.37 | Bohrbrunnen mit Filter | Notwasserversorgung | 449.7 | 29.4 | 29 | 800 | ku, kmGr
0065/413-6 | 7319/583 | TB 3 Ried Wasserversorgung, Nufringen | Nufringen | 3493277.26 | 5387817.73 | Bohrbrunnen mit Filter | Notwasserversorgung | 449.89 | 28.3 | 28.3 | 800 | ku, kmGr
0071/413-0 | 7319/582 | BBR H (Entnahmebrunnen), Nufringen (anonymisiert) | Nufringen | 3492300.11 | 5387241.99 | Bohrbrunnen mit Filter | Wärmepumpe (Entnahmestelle) ausgeführt | 467.65 | 3 | 3
0003/412-4 |  | TB Hinter dem Berg, Renningen-Malmsheim | Renningen | 3491292 | 5402928 | Bohrbrunnen mit Filter | Öffentliche Wasserversorgung | 388.88 |  | 36 | 6000 |  | VMW
0004/412-0 | 7219/60 | TB Knappshalde, Renningen-Malmsheim | Renningen | 3491794 | 5403240 | Bohrbrunnen mit Filter | Öffentliche Wasserversorgung | 397.23 | 17 | 17 | 1500 | mm | VMW
0020/412-0 | 7219/4 | BBR 1 Gymnasium, Renningen | Renningen | 3495120 | 5403340 | Bohrbrunnen mit Filter | Reine Beobachtungsstelle | 402.22 |  | 10 |  | ku1
0022/412-1 | 7219/7 | BBR 2 Gymnasium, Renningen | Renningen | 3495109 | 5403389 | Bohrbrunnen mit Filter | keine Nutzung | 402.69 | 18.5 | 20.7 | 1000 | mo, ku
0023/412-7 | 7219/8 | BBR 3 Gymnasium, Renningen | Renningen | 3495160 | 5403480 | Bohrbrunnen mit Filter | keine Nutzung | 404.15 | 15 |  |  | mo, ku
0024/412-2 | 7219/6 | BBR 4 Gymnasium, Renningen | Renningen | 3495188 | 5403403 | Bohrbrunnen mit Filter | keine Nutzung | 403.65 | 20 | 20.6 |  | mo, ku
0025/412-8 | 7219/10 | GWM 1 Ehemalige Fa. Energit Bremsbeläge, Renningen | Renningen | 3495058 | 5404233 | Beobachtungsrohr | Reine Beobachtungsstelle | 411.69 | 13.2 |  |  | ku, kmGr
0026/412-3 | 7219/11 | GWM 2 Freibad, Renningen | Renningen | 3494970 | 5403940 | Beobachtungsrohr | Reine Beobachtungsstelle | 404.46 | 5 |  |  | ku2, kmGr
0027/412-9 | 7219/12 | GWM P 3 Kindergarten Blumenstraße, Renningen | Renningen | 3495337.03 | 5403807.12 | Beobachtungsrohr | Reine Beobachtungsstelle | 404.08 | 4 |  |  | kmGr
0028/412-4 | 7219/13 | GWM 4 Ehemalige Fa. Energit Bremsbeläge, Renningen | Renningen | 3495032 | 5404450 | Beobachtungsrohr | keine Nutzung | 411.79 | 13.5 |  |  | ku2, kmGr
0029/412-0 | 7219/14 | GWM P5 Ehemalige Fa. Phoenix Arzneimittel, Renningen | Renningen | 3494895 | 5404321 | Beobachtungsrohr | Reine Beobachtungsstelle | 412.79 | 7.5 |  |  | ku2, kmGr
0030/412-7 | 7219/15 | GWM P6 Hinterriedstraße, Renningen | Renningen | 3495135 | 5403799 | Beobachtungsrohr | Reine Beobachtungsstelle | 403.77 | 7.8 |  |  | ku2, kmGr
0032/412-8 |  | BBR Schnitzental, Renningen | Renningen | 3492048 | 5404730 | Bohrbrunnen mit Filter | keine Nutzung | 406.96 |  | 37 |  |  | VMW
0069/412-5 |  | SBR HENGEL, Renningen (anonymisiert) | Renningen | 3495147 | 5403720 | Schachtbrunnen | Reservewasserversorgung | 402.45 |  | 3.9 |  |  | VMW
0071/412-8 |  | BBR Oberbrunnen, Renningen | Renningen | 3494225 | 5404707 | Bohrbrunnen mit Filter | Sonstige Freizeitzwecke | 432.96
0137/412-2 |  | BBR am Rankbach, Renningen-Malmsheim | Renningen | 3491671 | 5403046 | Bohrbrunnen mit Filter | keine Nutzung | 390.25
0141/412-6 | 7219/843 | SBR Stöckhof, Renningen | Renningen | 3497739 | 5403092 | Schachtbrunnen | Bewässerung | 416.7 | 10 |  |  | kmGr
0142/412-1 | 7219/548 | BR Zimmerackerstraße, Renningen | Renningen | 3495698 | 5403459 | Bohrbrunnen mit Filter | Bewässerung | 405.52 | 6.2 | 6.2 | 490 |  | VMS
0143/412-7 | 7219/834 | BBR B (Entnahmebrunnen), Renningen (anonymisiert) | Renningen | 3495500 | 5402872 | Bohrbrunnen mit Filter | Wärmepumpe (Entnahmestelle) ausgeführt | 408.2 | 11 | 11 | 700 | k
0144/412-2 | 7219/835 | BBR B (Schluckbrunnen), Renningen (anonymisiert) | Renningen | 3495518 | 5402869 | Bohrbrunnen mit Filter | Wärmepumpe (Schluckbrunnen) ausgeführt | 407.74 | 11 | 9 | 700 | k
0159/412-6 |  | GWM P1 Erddeponie Gehring, Renningen | Renningen | 3492697 | 5403286 | Beobachtungsrohr | Reine Beobachtungsstelle | 400.47
0160/412-3 |  | GWM P2 Erddeponie Gehring, Renningen | Renningen | 3493060 | 5403450 | Beobachtungsrohr | Reine Beobachtungsstelle | 448.14
0182/412-7 |  | BBR Mohrwald, Renningen | Renningen | 3495157 | 5401364 | Bohrbrunnen mit Filter | Sonstige Freizeitzwecke | 459.57
0190/412-2 |  | SS Mohr Ihringer Hof, Renningen | Renningen | 3494590 | 5400940 | Sickerleitung | Feuerlöschwasser | 484.11
0218/412-2 | 7219/838 | BBR Längenbühlhof, Renningen | Renningen | 3497533 | 5404443 | Bohrbrunnen mit Filter | Eigenwasserversorgung | 448.47 | 46.5
0219/412-8 | 7219/1624 | BR Gaststätte am Stöckhof, Renningen | Renningen | 3497284 | 5403039 | Bohrbrunnen mit Filter | Eigenwasserversorgung | 410.74 | 10
0222/412-6 | 7219/23 | TB Hinterried, Renningen | Renningen | 3495123 | 5403732 | Bohrbrunnen mit Filter | Reservewasserversorgung | 403.1 | 116.2 |  |  |  | VMW
0255/412-1 |  | PW Leonberg-Silberberg (Wasserhahn), Renningen | Renningen | 3497126 | 5405536 | nicht bekannt | keine Nutzung | 383.16
0257/412-2 |  | TB Hinterriedswiesen, Renningen | Renningen | 3495120 | 5403730 | Bohrbrunnen mit Filter | nicht überprüft | 403.78
0258/412-8 |  | HB Geiss, Renningen-Malmsheim | Renningen | 3492991 | 5403415 | nicht bekannt | keine Nutzung | 454.8
0259/412-3 |  | PW Renningen | Renningen | 3495143 | 5403730 | nicht bekannt | keine Nutzung | 403.2
0260/412-0 | 7219/818 | GWM 4 a Ehemalige Fa. Energit Bremsbeläge, Renningen | Renningen | 3495073 | 5404450 | Beobachtungsrohr | Reine Beobachtungsstelle | 414.35
0261/412-6 | 7219/16 | GWM P 7 Fa. K2 Systems GmbH, Renningen | Renningen | 3495210 | 5404263 | Beobachtungsrohr | Reine Beobachtungsstelle | 411.22 | 24 |  |  | ku, kmGr
0262/412-1 | 7219/17 | GWM 8 Sportplatz Ehemalige Fa. Energit Bremsbeläge, Renningen | Renningen | 3494941 | 5404340 | Beobachtungsrohr | Reine Beobachtungsstelle | 411.76 | 16 |  |  | ku, kmGr
0263/412-7 | 7219/18 | GWM P 9 Wagnerstraße, Renningen | Renningen | 3495194 | 5403998 | Beobachtungsrohr | Reine Beobachtungsstelle | 405.98 | 17 |  |  | ku, kmGr
0264/412-2 | 7219/19 | GWM P 10 Bismarckplatz, Renningen | Renningen | 3495381 | 5403955 | Beobachtungsrohr | Reine Beobachtungsstelle | 407 | 21 |  |  | ku, kmGr
0265/412-8 |  | GWM P 12 Meisenstück, Renningen | Renningen | 3494561 | 5405200 | Beobachtungsrohr | Reine Beobachtungsstelle | 443.57
0266/412-3 | 7219/20 | GWM 14 Spedition Hinderer, Renningen | Renningen | 3495101 | 5404239 | Beobachtungsrohr | Reine Beobachtungsstelle | 411.53 | 19 | 19 |  | ku, kmGr
0267/412-9 | 7219/22 | GWM P 15 Fa Stöckle Outletcenter, Renningen | Renningen | 3494952 | 5404207 | Beobachtungsrohr | keine Nutzung | 410.9 | 17 |  |  | ku, kmGr
0268/412-4 | 7219/22 | GWM P 16 Fa Stöckle Outletcenter, Renningen | Renningen | 3494940 | 5404200 | Beobachtungsrohr | keine Nutzung | 410.9 | 17 |  |  | ku, kmGr
2023/412-3 | 7219/1022 | BBR G, Renningen (anonymisiert) | Renningen | 3496473 | 5404086 | Bohrbrunnen mit Filter | Eigenwasserversorgung | 419.75 | 19 | 19
2024/412-9 | 7219/866 | BBR JH, Renningen (anonymisiert) | Renningen | 3495121 | 5401502 | Bohrbrunnen mit Filter | Eigenwasserversorgung | 472.12 | 10.5 | 10.5 |  | ku
2025/412-4 | 7219/855 | BBR K, Renningen (anonymisiert) | Renningen | 3494407 | 5402445 | Bohrbrunnen mit Filter | Eigenwasserversorgung | 428.73 | 10 | 10 |  | mo
2026/412-0 | 7219/854 | BBR Stockachäcker (Entnahmebrunnen), Renningen | Renningen | 3498130 | 5403141 | Bohrbrunnen mit Filter | Eigenwasserversorgung | 413.62 | 6.5 | 6.5 |  | kmGr
2027/412-5 | 7219/842 | BBR JS, Renningen (anonymisiert) | Renningen | 3494934 | 5401750 | Bohrbrunnen mit Filter | Eigenwasserversorgung | 470.16 | 50 | 49 |  | mo
2028/412-0 | 7219/841 | SBR 2 AM, Renningen-Malmsheim (anonymisiert) | Renningen | 3491352 | 5403101 | Schachtbrunnen | Eigenwasserversorgung | 390.69 | 32 | 18
2029/412-6 | 7219/840 | SBR 1 AM, Renningen-Malmsheim (anonymisiert) | Renningen | 3491308 | 5403175 | Schachtbrunnen | Eigenwasserversorgung | 398.7 | 8 | 8
2030/412-3 | 7219/837 | BBR G (Schluckbrunnen), Rennningen (anonymisiert) | Renningen | 3495237 | 5402943 | Beobachtungsrohr | Wärmepumpe (Schluckbrunnen) ausgeführt | 407.9 | 12 | 12 |  | kmGr
2031/412-9 | 7219/825 | GWM 23 Ehemalige Fa. Energit Bremsbeläge, Renningen | Renningen | 3495111 | 5404309 | Beobachtungsrohr | keine Nutzung | 411.45 | 17 | 16.7 |  | ku2, kmGI
2032/412-4 | 7219/823 | GWM 21 Ehemalige Fa. Energit Bremsbeläge, Renningen | Renningen | 3495055.66 | 5404276.07 | Beobachtungsrohr | keine Nutzung | 411.7 | 17 | 17 |  | ku2, kmGI
2033/412-0 | 7219/822 | GWM 20 Wäscherei Phönix (Energit-Gelände), Renningen | Renningen | 3494943 | 5404381 | Beobachtungsrohr | keine Nutzung | 411.98 | 15.2 | 15.2 |  | ku2
2034/412-5 | 7219/821 | GWM 19 Ehemalige Fa. Energit Bremsbeläge (südlich Lackiererei), Renningen | Renningen | 3495088 | 5404378 | Beobachtungsrohr | keine Nutzung | 411.49 | 17 | 17 |  | ku2, kmGI
2035/412-0 | 7219/820 | GWM 18 Ehemalige Fa. Energit Bremsbeläge (Entfettung-Lackiererei), Renningen | Renningen | 3495099 | 5404401 | Beobachtungsrohr | keine Nutzung | 411.74 | 17.2 | 17 |  | ku2, kmGI, kmBH
2036/412-6 | 7219/819 | GWM 17 Ehemalige Fa. Energit Bremsbeläge (Mischerei), Renningen | Renningen | 3495077 | 5404492 | Beobachtungsrohr | keine Nutzung | 414.88 | 18 | 17.5 |  | ku2, kmGI, kmBH
2041/412-5 | 7219/728 | BBR 1 Wolfäcker II, Renningen | Renningen | 3494628 | 5404786 | Bohrbrunnen mit Filter | keine Nutzung | 433.67 | 4 | 4 |  | ku
2042/412-0 | 7219/727 | GWM 4 Raitestraße, Renningen | Renningen | 3494713 | 5404286 | Beobachtungsrohr | keine Nutzung | 414.34 | 7.1 | 7.1 |  | ku
2043/412-6 | 7219/726 | GWM 3 Benzstraße, Renningen | Renningen | 3494626 | 5404391 | Beobachtungsrohr | keine Nutzung | 417.64 | 8.1 | 8.1 |  | ku
2044/412-1 | 7219/725 | GWM 2 Benzstraße, Renningen | Renningen | 3494723 | 5404431 | Beobachtungsrohr | keine Nutzung | 417.2 | 8.5 | 8.3 |  | ku
2045/412-7 | 7219/724 | GWM 1 Benzstraße, Renningen | Renningen | 3494686 | 5404406 | Beobachtungsrohr | keine Nutzung | 417.21 | 9.1 | 9
2046/412-2 | 7219/403 | BBR 1 Steinbruch Kindelberg, Renningen | Renningen | 3494463.13 | 5402621.45 | Bohrbrunnen mit Filter | keine Nutzung | 395.77 | 34 | 34 |  | moZ, moH
2047/412-8 | 7219/824 | GWM 22 Ehemalige Fa. Energit Bremsbeläge, Renningen | Renningen | 3495146 | 5404249 | Beobachtungsrohr | Schadensfallsanierung | 410.99 | 17.5 | 17.3 |  | ku2, kmGr
2048/412-3 | 7219/836 | BBR G (Entnahmebrunnen), Renningen (anonymisiert) | Renningen | 3495229 | 5402925 | Bohrbrunnen mit Filter | Wärmepumpe (Entnahmestelle) ausgeführt | 408.04 | 12 | 12 |  | kmGr
2049/412-9 | 7219/839 | BBR EH, Renningen (anonymisiert) | Renningen | 3496478 | 5404109 | Bohrbrunnen mit Filter | Eigenwasserversorgung | 424.33 | 24 | 23.9 |  | kmGr
0001/413-6 |  | GWM Steinbruchsee Schäfer, Sindelfingen Darmsheim | Sindelfingen | 3495850 | 5395650 | Beobachtungsrohr | Reine Beobachtungsstelle | 427.73
0002/463-0 | 7320/905 | GWM IBM, Sindelfingen | Sindelfingen | 3500600 | 5395350 | Beobachtungsrohr | Reine Beobachtungsstelle | 440.52 | 58 |  |  | ku, kmGr
0008/412-1 |  | TB im See, Sindelfingen | Sindelfingen | 3497070 | 5396220 | Bohrbrunnen mit Filter | Öffentliche Wasserversorgung | 437.79 |  | 97 |  |  | VMW
0009/413-0 | 7319/54 | TB Niederer Wasen, Sindelfingen | Sindelfingen | 3498285 | 5394910 | Bohrbrunnen mit Filter | Notwasserversorgung | 427.1 | 112 |  |  | moH, moTK, mm
0011/412-0 |  | SBR Floschen, Sindelfingen | Sindelfingen | 3498790 | 5397165 | Schachtbrunnen | Öffentliche Wasserversorgung | 439.2 |  | 5.3 |  |  | VMW
0012/412-5 |  | TB Krähental, Sindelfingen-Maichingen | Sindelfingen | 3497310 | 5399130 | Bohrbrunnen mit Filter | Notwasserversorgung | 473.58 |  | 124 | 2000
0013/412-0 | 7219/434 | BBR 4 Daimler AG, Sindelfingen | Sindelfingen | 3499168 | 5395710 | Bohrbrunnen mit Filter | Brauchwasser | 432.81 | 121 | 121 | 700 | mo
0014/412-6 | 7219/62 | TB Floschen, Sindelfingen | Sindelfingen | 3498790 | 5397165 | Bohrbrunnen mit Filter | Öffentliche Wasserversorgung | 434.5 | 135.5 | 135 |  | mo, mm
0015/412-1 | 7219/416 | SBR Klingelbrunnen, Sindelfingen | Sindelfingen | 3499200 | 5397770 | Schachtbrunnen | Öffentliche Wasserversorgung | 438.38 | 8.4 | 7.6 |  |  | VMW
0015/413-4 | 7319/5 | GWM B1 RÜB US-Army, Sindelfingen | Sindelfingen | 3499300 | 5395000 | Beobachtungsrohr | Reine Beobachtungsstelle | 425.71 | 10 |  |  | kmDRM, q
0016/412-7 | 7219/415 | BBR Allmend, Sindelfingen | Sindelfingen | 3498720 | 5397780 | Bohrbrunnen mit Filter | Stillgelegt | 439.57 | 16.6
0016/413-0 | 7319/6 | GWM B2 RÜB US-Army, Sindelfingen | Sindelfingen | 3499276 | 5395002 | Beobachtungsrohr | Reine Beobachtungsstelle | 426.07 | 10 |  |  | kmDRM, q
0017/413-5 | 7319/7 | GWM B3 RÜB US-Army, Sindelfingen | Sindelfingen | 3499281 | 5395015 | Beobachtungsrohr | Reine Beobachtungsstelle | 426.13 | 8.8 |  |  | kmGr, q
0019/413-6 | 7319/10 | GWM 310 Daimler AG zwischen Bau 17-1 und 17-2, Böblingen | Sindelfingen | 3499530 | 5395490 | Beobachtungsrohr | Reine Beobachtungsstelle | 432.6 | 29 |  |  | kmGI
0020/413-3 | 7319/11 | GWM 313 Daimler AG zwischen Holzlager und Bau 17-2, Böblingen | Sindelfingen | 3499490 | 5395350 | Beobachtungsrohr | Reine Beobachtungsstelle | 432.3 | 29 |  |  | kmGI
0021/413-9 | 7319/12 | GWM Kläranlage Hauptsammler 1-2, Sindelfingen | Sindelfingen | 3498930 | 5394790 | Beobachtungsrohr | Reine Beobachtungsstelle | 425.56 | 15 |  |  | kmGr
0022/413-4 |  | GWM Hauptsammler 1-2, Sindelfingen | Sindelfingen | 3499450 | 5395010 | Beobachtungsrohr | Reine Beobachtungsstelle | 424.1
0024/413-5 | 7319/20 | BBR 1 Harlanden, Sindelfingen-Darmsheim | Sindelfingen | 3495995 | 5394020 | Bohrbrunnen mit Filter | Öffentliche Wasserversorgung | 436.3 | 19.6 |  |  | ku | VMW
0034/412-9 | 7219/27 | GWM 301 Daimler AG Motorradschuppen am Tor, Sindelfingen | Sindelfingen | 3499080 | 5396050 | Beobachtungsrohr | Reine Beobachtungsstelle | 436.35 | 30 |  |  | ku, kmGI, kmBH
0035/412-4 | 7219/28 | GWM 302 Daimler AG Nordostecke Bau 26-5, Sindelfingen | Sindelfingen | 3499320 | 5395950 | Beobachtungsrohr | Reine Beobachtungsstelle | 432.9 | 26 |  |  | ku, kmGI, kmGr
0037/412-5 | 7219/30 | GWM 304 Daimler AG zwischen Bau 8-1 und Bau 8, Sindelfingen | Sindelfingen | 3499440 | 5396060 | Beobachtungsrohr | Reine Beobachtungsstelle | 432.92 | 26 |  |  | kmGI, kmBH
0038/412-0 | 7219/31 | GWM 305 Daimler AG Nordecke Bau 3, Sindelfingen | Sindelfingen | 3499610 | 5395860 | Beobachtungsrohr | Reine Beobachtungsstelle | 432.75 | 51 |  |  | kuE
0039/412-6 | 7219/32 | GWM 306 Daimler AG 25m südlich Bau 3-5, Sindelfingen | Sindelfingen | 3499680 | 5395900 | Beobachtungsrohr | Reine Beobachtungsstelle | 432.55 | 29 |  |  | kmGr, kmBH, kmDRM
0040/412-3 |  | GWM 307 Daimler AG Südseite Bau 15, Sindelfingen | Sindelfingen | 3499880 | 5395750 | Beobachtungsrohr | Reine Beobachtungsstelle | 432.63
0041/412-9 | 7219/472 | GWM 311 Daimler AG Nordecke Bau 3, Sindelfingen | Sindelfingen | 3499620 | 5395870 | Beobachtungsrohr | Reine Beobachtungsstelle | 432.93 | 35 |  |  | ku, kmGI, kmBH
0042/412-4 | 7219/473 | GWM 314 Daimler AG Südseite Bau 3, Sindelfingen | Sindelfingen | 3499660 | 5395920 | Beobachtungsrohr | Reine Beobachtungsstelle | 432.61 | 29 |  |  | kmBH
0043/412-0 |  | GWM P 201 Schoßhöfe, Sindelfingen | Sindelfingen | 3498480 | 5396510 | Beobachtungsrohr | Reine Beobachtungsstelle | 448.36
0044/412-5 |  | GWM P 202 Fronäckerstr, Sindelfingen | Sindelfingen | 3498640 | 5396970 | Beobachtungsrohr | Reine Beobachtungsstelle | 444.86
0045/412-0 | 7219/38 | GWM 203 HGU, Sindelfingen-Maichingen | Sindelfingen | 3499260 | 5398150 | Beobachtungsrohr | Reine Beobachtungsstelle | 440.13 | 20 |  |  | ku
0046/412-6 | 7219/39 | GWM 204 HGU, Sindelfingen-Maichingen | Sindelfingen | 3499560 | 5398800 | Beobachtungsrohr | Reine Beobachtungsstelle | 450.84 | 20 |  |  | kmGr
0047/412-1 | 7219/40 | GWM 205 HGU, Sindelfingen-Maichingen | Sindelfingen | 3498470 | 5398830 | Beobachtungsrohr | Reine Beobachtungsstelle | 458.02 | 20 |  |  | ku
0048/412-7 | 7219/41 | GWM 206 Stuttgarter Straße, Maichingen | Sindelfingen | 3498252 | 5398796 | Beobachtungsrohr | Reine Beobachtungsstelle | 464.24 | 23 | 22.4 | 100 | ku2, kmGl | VMI
0049/412-2 | 7219/42 | GWM 207 HGU, Sindelfingen-Maichingen | Sindelfingen | 3498040 | 5398790 | Beobachtungsrohr | Reine Beobachtungsstelle | 465.02 | 25 |  |  | ku
0050/412-0 | 7219/43 | GWM 208 HGU, Sindelfingen-Maichingen | Sindelfingen | 3497580 | 5398480 | Beobachtungsrohr | Reine Beobachtungsstelle | 457.7 | 15 |  |  | ku
0051/412-5 | 7219/44 | GWM 209 HGU, Sindelfingen-Maichingen | Sindelfingen | 3497820 | 5398140 | Beobachtungsrohr | Reine Beobachtungsstelle | 453.06 | 15 |  |  | ku
0052/412-0 | 7219/45 | GWM 210 HGU, Sindelfingen-Maichingen | Sindelfingen | 3497890 | 5397910 | Beobachtungsrohr | Reine Beobachtungsstelle | 444.83 | 15 |  |  | ku
0053/412-6 | 7219/46 | GWM P 211 Gew. Dohle, Sindelfingen-Maichingen | Sindelfingen | 3497870 | 5397270 | Beobachtungsrohr | Reine Beobachtungsstelle | 454.46 | 25 |  |  | ku
0054/412-1 | 7219/47 | GWM P 212 Gew. Röte, Sindelfingen-Maichingen | Sindelfingen | 3496830 | 5397840 | Beobachtungsrohr | Reine Beobachtungsstelle | 463.01 | 14 |  |  | ku
0055/412-7 | 7219/48 | GWM 214 HGU, Sindelfingen-Maichingen | Sindelfingen | 3496770 | 5398780 | Beobachtungsrohr | Reine Beobachtungsstelle | 487.77 | 23 |  |  | kmGr
0058/412-3 | 7219/50 | BBR HGU, Sindelfingen-Maichingen | Sindelfingen | 3498480 | 5398000 | Bohrbrunnen mit Filter | Brauchwasser | 445.43 | 20 |  |  | ku, kmGr
0059/412-9 | 7219/51 | GWM 217 HGU, Sindelfingen-Maichingen | Sindelfingen | 3498340 | 5398310 | Beobachtungsrohr | Reine Beobachtungsstelle | 447.97 | 17 |  |  | ku
0060/412-6 | 7219/52 | GWM 218 HGU, Sindelfingen-Maichingen | Sindelfingen | 3498420 | 5398560 | Beobachtungsrohr | Reine Beobachtungsstelle | 449.1 | 16 |  |  | ku, kmGI
0060/413-9 | 7319/1105 | BBR 2 Harlanden, Sindelfingen-Darmsheim | Sindelfingen | 3495860 | 5393870 | Bohrbrunnen mit Filter | Öffentliche Wasserversorgung | 436.65 | 45 | 45 |  | mo, ku | VMW
0062/413-0 |  | BBR 2 Daimler AG, Sindelfingen | Sindelfingen | 3499600 | 5395600 | Bohrbrunnen mit Filter | Brauchwasser | 432.44
0079/463-2 | 7320/631 | GWM B 81 Fa. IBM, Sindelfingen | Sindelfingen | 3500315 | 5395293 | Beobachtungsrohr | Reine Beobachtungsstelle | 430.84 | 20.5 |  |  | kmGr
0080/463-0 | 7320/1094 | GWM B 74 Fa. IBM, Sindelfingen | Sindelfingen | 3500522 | 5395342 | Beobachtungsrohr | Reine Beobachtungsstelle | 440.23
0081/463-5 |  | GWM B 65 Fa. IBM, Sindelfingen | Sindelfingen | 3500372 | 5395235 | Beobachtungsrohr | Reine Beobachtungsstelle | 431.43
0082/463-0 |  | GWM B 64 Fa. IBM, Sindelfingen | Sindelfingen | 3500369 | 5395259 | Beobachtungsrohr | Reine Beobachtungsstelle | 431.43
0083/463-6 |  | GWM B 63 Fa. IBM, Sindelfingen | Sindelfingen | 3500431 | 5395216 | Beobachtungsrohr | Reine Beobachtungsstelle | 430.31
0084/463-1 |  | GWM B 61 Fa. IBM, Sindelfingen | Sindelfingen | 3500572 | 5395302 | Beobachtungsrohr | Reine Beobachtungsstelle | 439.42
0085/463-7 |  | GWM B 60 Fa. IBM, Sindelfingen | Sindelfingen | 3500577 | 5395288 | Beobachtungsrohr | Reine Beobachtungsstelle | 438.66
0086/463-2 |  | GWM B 58 Fa. IBM, Sindelfingen | Sindelfingen | 3500550 | 5395300 | Beobachtungsrohr | Reine Beobachtungsstelle | 440.03
0087/463-8 |  | GWM B 57 Fa. IBM, Sindelfingen | Sindelfingen | 3500525 | 5395345 | Beobachtungsrohr | Reine Beobachtungsstelle | 440.59
0088/463-3 |  | GWM B 56 Fa. IBM, Sindelfingen | Sindelfingen | 3500540 | 5395302 | Beobachtungsrohr | Reine Beobachtungsstelle | 439.96
0089/463-9 |  | GWM B 55 Fa. IBM, Sindelfingen | Sindelfingen | 3500535 | 5395289 | Beobachtungsrohr | Reine Beobachtungsstelle | 436.01
0089/413-0 | 7319/323 | SBR Kläranlage, Sindelfingen | Sindelfingen | 3498770 | 5394963 | Schachtbrunnen | Betriebswasser ohne TW-Qualität | 424.76 | 7 | 6.8 | 250 |  | SE
0089/462-6 | 7220/1719 | BBR Matthias-Grunewald-Weg, Sindelfingen | Sindelfingen | 3502386 | 5396814 | Bohrbrunnen mit Filter | Reine Beobachtungsstelle | 447.12 | 14 | 12.6 | 300 | kmGo | VMS
0090/463-6 |  | GWM B 54 Fa. IBM, Sindelfingen | Sindelfingen | 3500482 | 5395345 | Beobachtungsrohr | Reine Beobachtungsstelle | 434.73
0091/463-1 |  | GWM B 53 Fa. IBM, Sindelfingen | Sindelfingen | 3500489 | 5395337 | Beobachtungsrohr | Reine Beobachtungsstelle | 434.61
0092/463-7 |  | GWM B 52 Fa. IBM, Sindelfingen | Sindelfingen | 3500488 | 5395338 | Beobachtungsrohr | Reine Beobachtungsstelle | 434.64
0093/463-2 |  | GWM B 51 Fa. IBM, Sindelfingen | Sindelfingen | 3500480 | 5395347 | Beobachtungsrohr | Reine Beobachtungsstelle | 434.6
0094/463-8 |  | GWM B 50 Fa. IBM, Sindelfingen | Sindelfingen | 3500500 | 5395325 | Beobachtungsrohr | Reine Beobachtungsstelle | 434.49
0095/463-3 |  | GWM B 49 Fa. IBM, Sindelfingen | Sindelfingen | 3500366 | 5395302 | Beobachtungsrohr | Reine Beobachtungsstelle | 430.9
0096/463-9 |  | GWM B 48 Fa. IBM, Sindelfingen | Sindelfingen | 3500430 | 5395180 | Beobachtungsrohr | Reine Beobachtungsstelle | 430.52
0097/413-6 |  | GWM 368 Daimler AG, Sindelfingen | Sindelfingen | 3498951 | 5394887 | Beobachtungsrohr | Reine Beobachtungsstelle | 426.62 |  | 19.2 | 125
0097/463-4 |  | GWM B 47 Fa. IBM, Sindelfingen | Sindelfingen | 3500425 | 5395262 | Beobachtungsrohr | Reine Beobachtungsstelle | 430.32
0098/413-1 |  | GWM 373 Mercedes-Benz, Sindelfingen | Sindelfingen | 3499992 | 5395182 | Beobachtungsrohr | Reine Beobachtungsstelle | 427.67 |  | 38 | 125
0098/463-0 |  | GWM B 46 Fa. IBM, Sindelfingen | Sindelfingen | 3500568 | 5395230 | Beobachtungsrohr | Reine Beobachtungsstelle | 435.56
0099/413-7 |  | GWM 371 Daimler AG, Sindelfingen | Sindelfingen | 3499278 | 5394935 | Beobachtungsrohr | Reine Beobachtungsstelle | 427.06 |  | 30.2 | 125
0099/463-5 |  | GWM B 45 Fa. IBM, Sindelfingen | Sindelfingen | 3500510 | 5395290 | Beobachtungsrohr | Reine Beobachtungsstelle | 434.77
0100/413-8 | 7319/839 | GWM 389 Daimler AG, Sindelfingen | Sindelfingen | 3498800 | 5395597 | Beobachtungsrohr | Reine Beobachtungsstelle | 432.52 |  | 16.3 | 125 | kmBH, kmGI
0100/463-6 |  | GWM B 44 Fa. IBM, Sindelfingen | Sindelfingen | 3500468 | 5395350 | Beobachtungsrohr | Reine Beobachtungsstelle | 433.79
0101/413-3 | 7319/805 | GWM 390 Daimler AG, Sindelfingen | Sindelfingen | 3499496 | 5395504 | Beobachtungsrohr | Reine Beobachtungsstelle | 432.72 | 26.3 | 26.3 | 125 | kmBH, kmGI, ku
0101/463-1 |  | GWM B 43 Fa. IBM, Sindelfingen | Sindelfingen | 3500685 | 5395289 | Beobachtungsrohr | Reine Beobachtungsstelle | 437.62
0102/463-7 |  | GWM B 42 Fa. IBM, Sindelfingen | Sindelfingen | 3500617 | 5395348 | Beobachtungsrohr | Reine Beobachtungsstelle | 440.49
0103/463-2 |  | GWM B 41 Fa. IBM, Sindelfingen | Sindelfingen | 3500638 | 5395411 | Beobachtungsrohr | Reine Beobachtungsstelle | 442.47
0104/463-8 |  | GWM B 35 Fa. IBM, Sindelfingen | Sindelfingen | 3500355 | 5395478 | Beobachtungsrohr | Reine Beobachtungsstelle | 430.26
0105/463-3 |  | GWM B 29 Fa. IBM, Sindelfingen | Sindelfingen | 3500368 | 5395400 | Beobachtungsrohr | Reine Beobachtungsstelle | 430.42
0107/463-4 |  | GWM B 27 Fa. IBM, Sindelfingen | Sindelfingen | 3500551 | 5395522 | Beobachtungsrohr | Reine Beobachtungsstelle | 438.65
0108/463-0 |  | GWM B 26 Fa. IBM, Sindelfingen | Sindelfingen | 3500453 | 5395467 | Beobachtungsrohr | Reine Beobachtungsstelle | 434.39
0109/463-5 |  | GWM B 25 Fa. IBM, Sindelfingen | Sindelfingen | 3500513 | 5395652 | Beobachtungsrohr | Reine Beobachtungsstelle | 434.54
0110/463-2 |  | GWM B 24 Fa. IBM, Sindelfingen | Sindelfingen | 3500339 | 5395709 | Beobachtungsrohr | Reine Beobachtungsstelle | 429.89
0111/463-8 |  | GWM B 22 Fa. IBM, Sindelfingen | Sindelfingen | 3500430 | 5395407 | Beobachtungsrohr | Reine Beobachtungsstelle | 432.01
0112/463-3 |  | GWM B 21 Fa. IBM, Sindelfingen | Sindelfingen | 3500418 | 5395498 | Beobachtungsrohr | Reine Beobachtungsstelle | 433.09
0113/463-9 |  | GWM B 20 Fa. IBM, Sindelfingen | Sindelfingen | 3500419 | 5395470 | Beobachtungsrohr | Reine Beobachtungsstelle | 432.07
0114/463-4 |  | GWM B 19 Fa. IBM, Sindelfingen | Sindelfingen | 3500395 | 5395485 | Beobachtungsrohr | Reine Beobachtungsstelle | 430.14
0115/463-0 |  | GWM B 18 Fa. IBM, Sindelfingen | Sindelfingen | 3500300 | 5395645 | Beobachtungsrohr | Reine Beobachtungsstelle | 429.31
0116/463-5 |  | GWM B 17 Fa. IBM, Sindelfingen | Sindelfingen | 3500282 | 5395568 | Beobachtungsrohr | Reine Beobachtungsstelle | 428.3
0117/463-0 |  | GWM B 16 Fa. IBM, Sindelfingen | Sindelfingen | 3500442 | 5395593 | Beobachtungsrohr | Reine Beobachtungsstelle | 432.89
0118/463-6 |  | GWM B 15 Fa. IBM, Sindelfingen | Sindelfingen | 3500445 | 5395658 | Beobachtungsrohr | Reine Beobachtungsstelle | 432.55
0119/463-1 |  | GWM B 12 Fa. IBM, Sindelfingen | Sindelfingen | 3500355 | 5395595 | Beobachtungsrohr | Reine Beobachtungsstelle | 430.12
0120/463-9 |  | GWM B 11 Fa. IBM, Sindelfingen | Sindelfingen | 3500353 | 5395560 | Beobachtungsrohr | Reine Beobachtungsstelle | 429.77
0121/463-4 |  | GWM B 10 Fa. IBM, Sindelfingen | Sindelfingen | 3500388 | 5395580 | Beobachtungsrohr | Reine Beobachtungsstelle | 430.4
0122/463-0 |  | GWM B 9 Fa. IBM, Sindelfingen | Sindelfingen | 3500405 | 5395588 | Beobachtungsrohr | Reine Beobachtungsstelle | 431.42
0123/463-5 |  | GWM B 8 Fa. IBM, Sindelfingen | Sindelfingen | 3500405 | 5395670 | Beobachtungsrohr | Reine Beobachtungsstelle | 430.24
0124/463-0 |  | GWM B 7 Fa. IBM, Sindelfingen | Sindelfingen | 3500375 | 5395620 | Beobachtungsrohr | Reine Beobachtungsstelle | 430.13
0125/463-6 |  | GWM B 6 Fa. IBM, Sindelfingen | Sindelfingen | 3500387 | 5395650 | Beobachtungsrohr | Reine Beobachtungsstelle | 430.31
0126/463-1 |  | GWM B 5 Fa. IBM, Sindelfingen | Sindelfingen | 3500345 | 5395640 | Beobachtungsrohr | Reine Beobachtungsstelle | 430.32
0127/463-7 |  | GWM B 4 Fa. IBM, Sindelfingen | Sindelfingen | 3500342 | 5395600 | Beobachtungsrohr | Reine Beobachtungsstelle | 430.1
0128/463-2 |  | GWM B 2 Fa. IBM, Sindelfingen | Sindelfingen | 3500695 | 5395238 | Beobachtungsrohr | Reine Beobachtungsstelle | 435.34
0129/463-8 |  | GWM B 1 Fa. IBM, Sindelfingen | Sindelfingen | 3500362 | 5395632 | Beobachtungsrohr | Reine Beobachtungsstelle | 430.16
0166/412-6 | 7219/1433 | BBR 1 Daimler AG, Sindelfingen | Sindelfingen | 3499490 | 5396020 | Bohrbrunnen mit Filter | Brauchwasser | 432.63 | 31 |  |  | ku, kmGr
0167/412-1 | 7219/1430 | TB 1 Sportplatz Überlaufbecken, Sindelfingen | Sindelfingen | 3498560 | 5397766 | Bohrbrunnen mit Filter | Sonstige Freizeitzwecke | 441.41 | 16 | 160.7 | 250 | ku, kmGr
0168/412-7 | 7219/1431 | TB 2 Sportplatz Überlaufbecken, Sindelfingen | Sindelfingen | 3498560 | 5397750 | Bohrbrunnen mit Filter | Sonstige Freizeitzwecke | 441.36 | 16 | 16 | 250 | ku, kmGr, q
0196/412-5 |  | BBR Maybachstr., Sindelfingen-Maichingen | Sindelfingen | 3498015 | 5399120 | Bohrbrunnen mit Filter | nicht überprüft | 461.55
0198/412-6 |  | BBR Batschkaerstr, Sindelfingen-Maichingen | Sindelfingen | 3498760 | 5398165 | Bohrbrunnen mit Filter | nicht überprüft | 440.75
0199/412-1 |  | BBR Sträublesbrunnen, Sindelfingen-Maichingen | Sindelfingen | 3499400 | 5398670 | Bohrbrunnen mit Filter | nicht überprüft | 447.37
0224/412-7 | 7219/549 | BBR Zweigert & Sawitzki, Sindelfingen | Sindelfingen | 3498809 | 5397057 | Bohrbrunnen mit Filter | Betriebswasser ohne TW-Qualität | 438.97 |  | 47.5 | 400 |  | VMI
0225/412-2 | 7219/1432 | SBR Fa. Färberei Schäfer, Sindelfingen | Sindelfingen | 3499895 | 5396775 | Schachtbrunnen | Brauchwasser | 432.16 | 28.5
0226/412-8 | 7219/66 | TB Fa. Färberei Schäfer, Sindelfingen | Sindelfingen | 3499870 | 5396800 | Bohrbrunnen mit Filter | Brauchwasser | 432.05 | 28.5 | 29 |  | ku, kmGI, kmBH
0228/412-9 |  | BBR Fassung See, Sindelfingen | Sindelfingen | 3497050 | 5396220 | Bohrbrunnen mit Filter | nicht überprüft | 439.93 |  | 55 | 620
0229/412-4 |  | WWP S (Entnahmebrunnen), Sindelfingen (anonymisiert) | Sindelfingen | 3499565 | 5397670 | Bohrbrunnen mit Filter | Wärmepumpe (Entnahmestelle) ausgeführt | 450.84
0230/412-1 |  | WWP S (Schluckbrunnen), Sindelfingen (anonymisiert) | Sindelfingen | 3499545 | 5397680 | Bohrbrunnen mit Filter | Wärmepumpe (Schluckbrunnen) ausgeführt | 449.37
0246/412-0 | 7219/379 | GWM 706 Rudolf-Harbig-Straße, Sindelfingen | Sindelfingen | 3498279 | 5397381 | Beobachtungsrohr | Reine Beobachtungsstelle | 440.93 | 14 | 13.8 | 125 | kmGr, ku | VF
0269/412-0 |  | GWM P 701 Vorfeld WW, Sindelfingen | Sindelfingen | 3498940 | 5397100 | Beobachtungsrohr | Reine Beobachtungsstelle | 433.74
0270/412-7 |  | WW FLOSCHEN SINDELFINGEN | Sindelfingen | 3499200 | 5397200 | nicht bekannt |  | 435.74
0271/412-2 |  | HB SCHAFWEIDEWEG SINDELFINGEN | Sindelfingen | 3499880 | 5397800 | nicht bekannt |  | 476.16
0273/412-3 |  | GWM P 702 Vorfeld WW, Sindelfingen | Sindelfingen | 3498750 | 5397108 | Beobachtungsrohr | Reine Beobachtungsstelle | 439.24 |  | 20 | 800
0274/412-9 |  | GWM P 70 Vorfeld WW, Sindelfingen | Sindelfingen | 3498640 | 5397290 | Beobachtungsrohr | Reine Beobachtungsstelle | 435.52 |  | 19 | 800
0275/412-4 |  | GWM P 704 Vorfeld WW, Sindelfingen | Sindelfingen | 3498830 | 5397420 | Beobachtungsrohr | Reine Beobachtungsstelle | 440.54 |  | 20 | 800
0276/412-0 |  | GWM P 705 Vorfeld WW, Sindelfingen | Sindelfingen | 3498550 | 5397420 | Beobachtungsrohr | Reine Beobachtungsstelle | 439.88 |  | 14 | 800
0277/412-5 |  | GWM P 707 Vorfeld WW, Sindelfingen | Sindelfingen | 3498200 | 5397650 | Beobachtungsrohr | Reine Beobachtungsstelle | 446.9 |  | 18 | 800
0278/412-0 |  | GWM P 708 Vorfeld WW, Sindelfingen | Sindelfingen | 3499000 | 5397880 | Beobachtungsrohr | Reine Beobachtungsstelle | 439.75 |  | 19.3 | 800
0279/412-6 |  | GWM P 709 Vorfeld WW, Sindelfingen | Sindelfingen | 3499180 | 5397860 | Beobachtungsrohr | Reine Beobachtungsstelle | 439.4 |  | 18.8 | 800
0280/412-3 |  | GWM P 710 Vorfeld WW, Sindelfingen | Sindelfingen | 3499120 | 5397310 | Beobachtungsrohr | Reine Beobachtungsstelle | 437.05 |  | 20 | 800
0281/412-9 |  | GWM P 711 Vorfeld WW, Sindelfingen | Sindelfingen | 3498730 | 5397280 | Beobachtungsrohr | Reine Beobachtungsstelle | 441.47 |  | 12 | 800
0282/412-4 |  | GWM P 706 Vorfeld WW, Sindelfingen | Sindelfingen | 3498550 | 5397420 | Beobachtungsrohr | Reine Beobachtungsstelle | 439.88 |  | 14 | 800
0285/412-0 |  | GWM 361 Daimler AG, Sindelfingen | Sindelfingen | 3499830 | 5395892 | Beobachtungsrohr | Reine Beobachtungsstelle | 432.65 |  | 14.8 | 125
0286/412-6 | 7219/1759 | GWM 394 Daimler AG, Sindelfingen | Sindelfingen | 3499169 | 5395911 | Beobachtungsrohr | Reine Beobachtungsstelle | 432.3 | 24.3 | 24.3 | 125 | kmGr
0701/462-2 |  | BBR 5 Daimler AG, Sindelfingen | Sindelfingen | 3500210 | 5396030 | Bohrbrunnen mit Filter | Brauchwasser | 432.22
0702/462-8 |  | BBR Gew. Bernet, Sindelfingen | Sindelfingen | 3503917 | 5399342 | Bohrbrunnen mit Filter | nicht überprüft | 510.76
0709/462-6 |  | GWM 308 Daimler AG Südostseite Bau 15, Sindelfingen | Sindelfingen | 3500050 | 5395760 | Beobachtungsrohr | Reine Beobachtungsstelle | 430.74
0729/462-9 |  | SS 29 Hohberg, Sindelfingen | Sindelfingen | 3503140 | 5399250 | Sickerleitung | nicht überprüft | 488.13
0730/462-6 |  | WWP H (Entnahmebrunnen), Sindelfingen (anonymisiert) | Sindelfingen | 3501320 | 5398455 | Bohrbrunnen mit Filter | Wärmepumpe (Entnahmestelle) ausgeführt | 451.19
0731/462-1 |  | WWP H (Schluckbrunnen), Sindelfingen (anonymisiert) | Sindelfingen | 3501320 | 5398470 | Bohrbrunnen mit Filter | Wärmepumpe (Schluckbrunnen) ausgeführt | 451.53
0740/462-2 |  | BBR Sommerhofenbach, Sindelfingen | Sindelfingen | 3500910 | 5397815 | Bohrbrunnen mit Filter | nicht überprüft | 445.15
0742/462-3 |  | WWP G (Schluckbrunnen), Sindelfingen (anonymisiert) | Sindelfingen | 3504380 | 5396820 | Bohrbrunnen mit Filter | Wärmepumpe (Schluckbrunnen) ausgeführt | 484.42
0743/462-9 |  | WWP G (Entnahmebrunnen), Sindelfingen (anonymisiert) | Sindelfingen | 3504400 | 5396825 | Bohrbrunnen mit Filter | Wärmepumpe (Entnahmestelle) ausgeführt | 484.5
0744/462-4 |  | GWM P 123 Untere Torgasse, Sindelfingen | Sindelfingen | 3500070 | 5396650 | Beobachtungsrohr | Reine Beobachtungsstelle | 432.59
0745/462-0 |  | GWM P 124 Wettbachplatz, Sindelfingen | Sindelfingen | 3500060 | 5396760 | Beobachtungsrohr | Reine Beobachtungsstelle | 431.55
0747/462-0 |  | WWP W (Entnahmebrunnen), Sindelfingen (anonymisiert) | Sindelfingen | 3501515 | 5398600 | Bohrbrunnen mit Filter | Wärmepumpe (Entnahmestelle) ausgeführt | 462.35
0748/462-6 |  | WWP W (Schluckbrunnen), Sindelfingen (anonymisiert) | Sindelfingen | 3501490 | 5398580 | Bohrbrunnen mit Filter | Wärmepumpe (Schluckbrunnen) ausgeführt | 460.88
0750/462-9 |  | WWP HK (Schluckbrunnen), Sindelfingen (anonymisiert) | Sindelfingen | 3501420 | 5398695 | Bohrbrunnen mit Filter | Wärmepumpe (Schluckbrunnen) ausgeführt | 457.42
0751/462-4 |  | WWP CD (Schluckbrunnen), Sindelfingen (anonymisiert) | Sindelfingen | 3501500 | 5398540 | Bohrbrunnen mit Filter | Wärmepumpe (Schluckbrunnen) ausgeführt | 458.61
0752/462-0 |  | WWP CD (Entnahmebrunnen), Sindelfingen (anonymisiert) | Sindelfingen | 3501510 | 5398530 | Bohrbrunnen mit Filter | Wärmepumpe (Entnahmestelle) ausgeführt | 456.62
0753/462-5 |  | WWP HK (Entnahmebrunnen), Sindelfingen (anonymisiert) | Sindelfingen | 3501439 | 5398697 | Bohrbrunnen mit Filter | Wärmepumpe (Schluckbrunnen) ausgeführt | 457.11
0754/462-0 |  | WWP D (Entnahmebrunnen), Sindelfingen | Sindelfingen | 3501450 | 5398520 | Bohrbrunnen mit Filter | Wärmepumpe (Entnahmestelle) ausgeführt | 457.54
0755/462-6 |  | WWP D (Schluckbrunnen), Sindelfingen | Sindelfingen | 3501442 | 5398500 | Bohrbrunnen mit Filter | Wärmepumpe (Schluckbrunnen) ausgeführt | 455.25
0756/462-1 |  | WWP M (Entnahmebrunnen), Sindelfingen | Sindelfingen | 3501385 | 5398525 | Bohrbrunnen mit Filter | Wärmepumpe (Entnahmestelle) ausgeführt | 457.71
0757/462-7 |  | WWP M (Schluckbrunnen), Sindelfingen | Sindelfingen | 3501360 | 5398500 | Bohrbrunnen mit Filter | Wärmepumpe (Schluckbrunnen) ausgeführt | 455.63
0759/462-8 |  | SS Fa. Leicht, Sindelfingen | Sindelfingen | 3504520 | 5398020 | Sickerleitung | Brauchwasser | 471.64
1395/462-0 |  | GWM 366 Daimler AG, Sindelfingen | Sindelfingen | 3500420 | 5395755 | Beobachtungsrohr | Reine Beobachtungsstelle | 430.8 |  | 29.5 | 125
1396/462-6 |  | GWM 352 Daimler AG, Sindelfingen | Sindelfingen | 3500456 | 5396124 | Beobachtungsrohr | Reine Beobachtungsstelle | 431.68 |  | 22.2 | 125
2002/412-5 | 7219/1753 | GWM 286 (tief) Otto-Hahn-Str., Sindelfingen | Sindelfingen | 3498161 | 5398917 | Beobachtungsrohr | Reine Beobachtungsstelle | 460.47 | 0.1
2005/412-1 |  | GWM 6 Steinbruch Schäfer, Sindelfingen-Darmsheim | Sindelfingen | 3495089 | 5395859 | Beobachtungsrohr | Reine Beobachtungsstelle | 449.31 | 49 |  |  | moZ
2006/412-7 |  | GWM 7 Steinbruch Schäfer, Sindelfingen-Darmsheim | Sindelfingen | 3495991 | 5395853 | Beobachtungsrohr | Reine Beobachtungsstelle | 426.49 | 43.8
2007/412-2 |  | GWM B134 Batschkaer Str., Sindelfingen | Sindelfingen | 3498900.99 | 5398191.03 | Beobachtungsrohr | Reine Beobachtungsstelle | 441.79
2014/413-5 |  | GWM 3372 (neu) Daimler AG, Sindelfingen | Sindelfingen | 3499651 | 5395104 | Beobachtungsrohr | Schadensfallerkundung | 427.11
2016/413-6 | 7319/1257 | GWM E5 Steinbruch Schäfer, Sindelfingen-Darmsheim | Sindelfingen | 3495971.68 | 5395510.3 | Beobachtungsrohr | Reine Beobachtungsstelle | 425.56 | 44.2 | 44.2 |  | moB, moM
2044/413-4 | 7319/1027 | GWM B7 94 US-Maintainance Ehemaliges Fluggelände, Sindelfingen | Sindelfingen | 3499806 | 5395004 | Beobachtungsrohr | Schadensfallerkundung | 426.68 | 6 | 6 |  | qha
2045/413-0 | 7319/1028 | GWM B8 94 US-Maintainance Ehemaliges Fluggelände, Sindelfingen | Sindelfingen | 3499559 | 5394657 | Beobachtungsrohr | Schadensfallerkundung | 426.7 | 7.7 | 7.5 |  | kmGr
2046/413-5 | 7319/1029 | GWM B9 94 US-Maintainance Ehemaliges Fluggelände, Sindelfingen | Sindelfingen | 3499554 | 5394917 | Beobachtungsrohr | Schadensfallerkundung | 425.29 | 8 | 8 |  | kmGr
2047/413-0 | 7319/1030 | GWM B10 94 US-Maintainance Ehemaliges Fluggelände, Sindelfingen | Sindelfingen | 3499357 | 5394722 | Beobachtungsrohr | Schadensfallerkundung | 425.75 | 8.7 | 8.4 |  | kmGr
2048/413-6 | 7319/1107 | GWM KB 634 Hauptsammler 6, Sindelfingen | Sindelfingen | 3498404.83 | 5395566.55 | Beobachtungsrohr | Reine Beobachtungsstelle | 442.4 | 20.6 | 20.5 |  | ku2, ku2, ku2
2049/413-1 | 7319/1108 | GWM KB 635 Hauptsammler 6, Sindelfingen | Sindelfingen | 3498465.19 | 5395289.52 | Beobachtungsrohr | Reine Beobachtungsstelle | 435.11 | 13.6 | 8.2 |  | ku1, ku2, ku2
2050/413-9 | 7319/1109 | GWM KB 636 Hauptsammler 6, Sindelfingen | Sindelfingen | 3498520.55 | 5394875.61 | Beobachtungsrohr | Reine Beobachtungsstelle | 425.02 | 5 | 5 |  | ku2
2051/413-4 | 7319/1110 | GWM KB 637 Hauptsammler 6, Sindelfingen | Sindelfingen | 3498512.06 | 5395044.17 | Beobachtungsrohr | Reine Beobachtungsstelle | 427.91 | 9 | 9 |  | ku2
2077/412-7 |  | GWM 294 Kanal Allmendstr., Sindelfingen-Maichingen | Sindelfingen | 3498078 | 5397927 | Beobachtungsrohr | Reine Beobachtungsstelle | 445 | 9.5 | 7.5
2078/412-2 |  | GWM 295 Kanal Allmendstr., Sindelfingen-Maichingen | Sindelfingen | 3498225 | 5397907 | Beobachtungsrohr | Reine Beobachtungsstelle | 445.99 | 10 | 7.2
2079/412-8 |  | GWM 296 Kanal Allmendstr., Sindelfingen-Maichingen | Sindelfingen | 3498363 | 5397888 | Beobachtungsrohr | Reine Beobachtungsstelle | 445.9 | 10 | 9.4
2080/412-5 |  | GWM 297 Kanal Allmendstr., Sindelfingen-Maichingen | Sindelfingen | 3498552 | 5397882 | Beobachtungsrohr | Reine Beobachtungsstelle | 445.17 | 10 | 8.5
2081/412-0 | 7219/1835 | GWM 298 MID-Schacht Allmendstr., Sindelfingen-Maichingen | Sindelfingen | 3498451 | 5397731 | Beobachtungsrohr | Reine Beobachtungsstelle | 444.05 | 9.5 | 7.5 |  | kmGr
2085/413-5 | 7319/1104 | GWM B 14 Ehemaliges Flughafengelände, Böblingen | Sindelfingen | 3499188 | 5394660 | Beobachtungsrohr | Reine Beobachtungsstelle | 425.76 | 28
2100/413-4 | 7319/1030 | GWM B 10 Ehemaliges Flughafengelände, Sindelfingen | Sindelfingen | 3499357 | 5394722 | Beobachtungsrohr | Reine Beobachtungsstelle | 425.75 | 8.7
2116/413-3 | 7319/1103 | GWM B 13 Ehemaliges Flughafengelände, Sindelfingen | Sindelfingen | 3499144 | 5394524 | Beobachtungsrohr | Reine Beobachtungsstelle | 426.62 | 44.7
2117/413-9 | 7319/1106 | GWM B 15 Ehemaliges Flughafengelände, Sindelfingen | Sindelfingen | 3499220 | 5394680 | Beobachtungsrohr | Reine Beobachtungsstelle | 425.72 | 43
2118/412-1 | 7219/1837 | GWM E1 Steinbruch Schäfer, Sindelfingen-Darmsheim | Sindelfingen | 3495753.97 | 5396274.58 | Beobachtungsrohr | Reine Beobachtungsstelle | 449.78 | 73.3 | 69.6
2119/412-7 | 7219/1838 | GWM E2 Steinbruch Schäfer, Sindelfingen-Darmsheim | Sindelfingen | 3495871.47 | 5396589.63 | Beobachtungsrohr | Reine Beobachtungsstelle | 456.56 | 73.3
2120/412-4 | 7219/1839 | GWM E3 Steinbruch Schäfer, Sindelfingen-Darmsheim | Sindelfingen | 3496418.96 | 5396203.63 | Beobachtungsrohr | Reine Beobachtungsstelle | 445.9 | 74.4
2121/412-0 | 7219/1840 | GWM E4 Steinbruch Schäfer, Sindelfingen-Darmsheim | Sindelfingen | 3495576.28 | 5396308.7 | Beobachtungsrohr | Reine Beobachtungsstelle | 444.73 | 76.5 | 66.5
2127/412-2 |  | GWM 1 Fronäckerstraße, Sindelfingen | Sindelfingen | 3499421 | 5396698 | Beobachtungsrohr | Reine Beobachtungsstelle | 440.6
2128/412-8 |  | GWM 2 Fronäckerstraße, Sindelfingen | Sindelfingen | 3499396 | 5396697 | Beobachtungsrohr | Reine Beobachtungsstelle | 440.79
2137/412-9 | 7219/1001 | GWM KB 712 Am Glaspalast, Sindelfingen | Sindelfingen | 3498936.7 | 5397576.5 | Beobachtungsrohr | Reine Beobachtungsstelle | 444.49 | 15 | 15 |  | kmGr
2138/412-4 | 7219/1002 | GWM KB 713 Am Glaspalast, Sindelfingen | Sindelfingen | 3499465.8 | 5396823 | Beobachtungsrohr | Reine Beobachtungsstelle | 438.47 | 21 | 21 |  | kmGr
2139/412-0 | 7219/1122 | GWM 262 Industriestraße, Sindelfingen | Sindelfingen | 3498129.1 | 5399006.6 | Beobachtungsrohr | Schadensfallerkundung | 458.86 | 10 |  |  | ku
2140/412-7 | 7219/1427 | GWM 1 Alligator-Farbwerke, Sindelfingen | Sindelfingen | 3497727 | 5399051 | Beobachtungsrohr | Schadensfallerkundung | 463.79 | 15 | 10.5 |  | ku
2141/412-2 | 7219/1449 | GWM KB 631 Hauptsammler 6, Sindelfingen | Sindelfingen | 3499050.79 | 5396361.57 | Beobachtungsrohr | Reine Beobachtungsstelle | 440.31 | 16 | 16 |  | kmDRM
2142/412-8 | 7219/1451 | GWM KB 633 Hauptsammler 6, Sindelfingen | Sindelfingen | 3498356.43 | 5396019.43 | Beobachtungsrohr | Reine Beobachtungsstelle | 449.73 | 26.7 | 26.6 |  | ku2, ku2, kmGI
2143/412-3 | 7219/1452 | GWM KB 639 Hauptsammler 6, Sindelfingen | Sindelfingen | 3498716.52 | 5396286.34 | Beobachtungsrohr | Reine Beobachtungsstelle | 445.58 | 22 | 21.4 |  | kmBH, kmDRM
2144/412-9 | 7219/1454 | GWM KB 645 Hauptsammler 6, Sindelfingen | Sindelfingen | 3498370.76 | 5396095.05 | Beobachtungsrohr | Reine Beobachtungsstelle | 449.77 | 30 | 30 |  | ku2, ku2, kmGI
2145/412-4 | 7219/1455 | GWM KB 646 Hauptsammler 6, Sindelfingen | Sindelfingen | 3498416.25 | 5396177.07 | Beobachtungsrohr | Reine Beobachtungsstelle | 449.54 | 24 | 24 |  | kmGI
2146/412-0 | 7219/1470 | GWM 273 Baugebiet Schlitz, Sindelfingen-Maichingen | Sindelfingen | 3498244.52 | 5398360.57 | Beobachtungsrohr | Reine Beobachtungsstelle | 447.07 | 15.5 |  |  | ku, kmGr
2147/412-5 | 7219/1472 | GWM 275 Baugebiet Schlitz, Sindelfingen-Maichingen | Sindelfingen | 3498150.33 | 5397980.03 | Beobachtungsrohr | Reine Beobachtungsstelle | 447.89 | 16.5 |  |  | ku
2148/412-0 | 7219/1473 | GWM 436 Lehmgrube, Sindelfingen | Sindelfingen | 3498817.2 | 5396779.8 | Beobachtungsrohr | Reine Beobachtungsstelle | 447.14 | 30 | 22 |  | ku, kmGr
2149/412-6 | 7219/1474 | GWM 446 (B4) Sportgelände Floschen, Sindelfingen | Sindelfingen | 3499486.3 | 5397065.8 | Beobachtungsrohr | Reine Beobachtungsstelle | 432.81 | 12 | 7.3 |  | kmGr
2150/412-3 | 7219/1475 | GWM 447 (B3) Sportgelände Floschen, Sindelfingen | Sindelfingen | 3499341.6 | 5397034.6 | Beobachtungsrohr | Reine Beobachtungsstelle | 432.71 | 12 | 8.1 |  | kmGr
2151/412-9 | 7219/1476 | GWM 448 (B2) Sportgelände Floschen, Sindelfingen | Sindelfingen | 3499228.2 | 5397121.9 | Beobachtungsrohr | Reine Beobachtungsstelle | 433.14 | 15 | 10 |  | kmGr
2152/412-4 | 7219/1479 | GWM 413 (KB13 85) Kanalerneuerung Rosenstr., Sindelfingen | Sindelfingen | 3499568.8 | 5397131.61 | Beobachtungsrohr | Schadensfallerkundung | 436.25 | 10 | 10 |  | kmGr
2153/412-0 | 7219/1494 | GWM 260 Industriegebiet Maichingen Nord, Sindelfingen | Sindelfingen | 3497817.4 | 5398765.5 | Beobachtungsrohr | Reine Beobachtungsstelle | 465.54 | 18.2 | 18 |  | ku
2154/412-5 | 7219/1495 | GWM 261 Industriegebiet Maichingen Nord, Sindelfingen | Sindelfingen | 3497925.5 | 5399032.9 | Beobachtungsrohr | Reine Beobachtungsstelle | 461.15 | 11.2 | 11.2 |  | ku
2155/412-0 | 7219/1496 | GWM 263 Industriegebiet Maichingen Nord, Sindelfingen | Sindelfingen | 3498058 | 5399155.7 | Beobachtungsrohr | Reine Beobachtungsstelle | 463.45 | 10 | 10 |  | ku
2156/412-6 | 7219/1497 | GWM 264 (KB 1) Industriegebiet Eich Nord, Maichingen | Sindelfingen | 3497490.5 | 5399014.3 | Beobachtungsrohr | Reine Beobachtungsstelle | 467.46 | 8 | 7.2 |  | ku
2157/412-1 | 7219/1498 | GWM 265 (KB2) Industriegebiet Eich Nord, Maichingen | Sindelfingen | 3497537.8 | 5398913.3 | Beobachtungsrohr | Reine Beobachtungsstelle | 467.71 | 9.3 | 8 |  | ku2, ku2
2158/412-7 | 7219/1501 | GWM 242, Baugebiet Grünäcker, Sindelfingen-Maichingen | Sindelfingen | 3498256.34 | 5398542.96 | Beobachtungsrohr | Reine Beobachtungsstelle | 447.99 | 15.4 |  |  | ku, ku2, ku2
2159/412-2 | 7219/1503 | GWM 244 Baugebiet Grünäcker, Sindelfingen-Maichingen | Sindelfingen | 3497912.36 | 5398457.06 | Beobachtungsrohr | Reine Beobachtungsstelle | 451.53 | 10.3 | 10 |  | ku
2160/412-0 | 7219/1529 | GWM KB 638 Hauptsammler 6, Sindelfingen | Sindelfingen | 3498392.65 | 5395813.95 | Beobachtungsrohr | Reine Beobachtungsstelle | 445.88 | 23.7 | 22.5 |  | ku1, ku2, ku2
2161/412-5 | 7219/1748 | GWM 245 Zehntgasse, Sindelfingen | Sindelfingen | 3497212.5 | 5398669.9 | Beobachtungsrohr | Reine Beobachtungsstelle | 465.07 | 11.3 | 10.2 |  | ku
2162/412-0 | 7219/1749 | GWM 246 Wetterkreuz, Sindelfingen | Sindelfingen | 3497066.77 | 5398467.61 | Beobachtungsrohr | Reine Beobachtungsstelle | 472.91 | 15.4 | 10
2163/412-6 | 7219/1750 | GWM 247 Dagersheimer Straße, Sindelfingen | Sindelfingen | 3496817.29 | 5398096.89 | Beobachtungsrohr | Reine Beobachtungsstelle | 468.32 | 11 | 8 |  | ku
2164/412-1 | 7219/1751 | GWM 248 Schwabäcker, Sindelfingen | Sindelfingen | 3496859.42 | 5397376.22 | Beobachtungsrohr | Reine Beobachtungsstelle | 464.93 | 12.3 | 8 |  | ku
2165/412-7 | 7219/1752 | GWM KB 2 Stuttgarter Straße, Sindelfingen | Sindelfingen | 3498282.95 | 5398858 | Beobachtungsrohr | Schadensfallerkundung | 462.22 | 10.3 | 15.2 |  | kmGr
2166/412-2 | 7219/1754 | GWM 287 (flach) Otto-Hahn-Straße, Sindelfingen | Sindelfingen | 3498203.86 | 5398895.99 | Beobachtungsrohr | Schadensfallerkundung | 460.96
2167/412-8 | 7219/1755 | GWM 288 Stuttgarter Straße, Sindelfingen | Sindelfingen | 3498129.7 | 5398789.89 | Beobachtungsrohr | Schadensfallerkundung | 465.15
2168/412-3 | 7219/1756 | GWM 289 Stuttgarter Straße, Sindelfingen | Sindelfingen | 3498185.43 | 5398791.89 | Beobachtungsrohr | Schadensfallerkundung | 464.94 |  | 15
2169/412-9 | 7219/177 | GWM KB2 Kreisverkehr Willy-Brandt-Allee, Sindelfingen | Sindelfingen | 3498780.1 | 5397844 | Beobachtungsrohr | Reine Beobachtungsstelle | 442.26 | 15 | 16.6 |  | kmGr, ku
2170/412-6 | 7219/184 | GWM 404 Rosenstraße, Sindelfingen | Sindelfingen | 3499389.3 | 5397313.51 | Beobachtungsrohr | Schadensfallerkundung | 436.73 | 10 | 16.5 |  | kmGr
2171/412-1 | 7219/187 | GWM 407 Rosenstraße, Sindelfingen | Sindelfingen | 3499365 | 5397483 | Beobachtungsrohr | Schadensfallerkundung | 436.94 | 8 | 24 |  | kmBH
2172/412-7 | 7219/314 | GWM 239 Zimmerstraße RÜB Floschen, Sindelfingen | Sindelfingen | 3499716.25 | 5397010.25 | Beobachtungsrohr | Reine Beobachtungsstelle | 434.12 | 10 | 15.2 |  | kmGr
2173/412-2 | 7219/322 | GWM B121 Hanns-Martin-Schleyerstraße, Sindelfingen | Sindelfingen | 3499688.9 | 5396436.4 | Beobachtungsrohr | Reine Beobachtungsstelle | 434.65 | 9 | 20
2174/412-8 | 7219/492 | GWM B4 99 Ecke Weidenstraße und Bachstraße, Sindelfingen | Sindelfingen | 3499697.23 | 5396917.15 | Beobachtungsrohr | Reine Beobachtungsstelle | 434.28 | 9.3 |  |  | kmGr
2175/412-3 | 7219/496 | GWM B2 99 (KBP 603) Kanalerneuerung Rosenstraße, Sindelfingen | Sindelfingen | 3499627.67 | 5397128.46 | Beobachtungsrohr | Reine Beobachtungsstelle | 435.82 | 9 | 7.2 |  | kmGr
2176/412-9 | 7219/498 | GWM B4 99 (KBP 605) Rosenstraße, Sindelfingen | Sindelfingen | 3499435.02 | 5397142.58 | Beobachtungsrohr | Reine Beobachtungsstelle | 436.3 | 9.1 |  |  | kmGr
2177/412-4 | 7219/787 | GWM B1 99 (KPB 681) Kanalauswechslung Weidenstraße, Sindelfingen | Sindelfingen | 3499469.85 | 5396995.77 | Beobachtungsrohr | Reine Beobachtungsstelle | 434.28 | 10 | 5.4 |  | kmGr
2178/412-0 | 7219/788 | GWM B2 99 (KPB 682) Kanalauswechslung Weidenstraße, Sindelfingen | Sindelfingen | 3499560.95 | 5396969.6 | Beobachtungsrohr | Reine Beobachtungsstelle | 433.64 | 9.3 | 9.3 |  | kmGr
2179/412-5 | 7219/789 | GWM B3 99 (KPB 683) Kanalauswechslung Weidenstraße, Sindelfingen | Sindelfingen | 3499626.51 | 5396946.38 | Beobachtungsrohr | Reine Beobachtungsstelle | 433.86 | 9.2 | 5.3 |  | kmGr
2180/412-2 | 7219/791 | GWM B5 99 (KPB 685) Kanalauswechslung Weidenstraße, Sindelfingen | Sindelfingen | 3499767.7 | 5396855.06 | Beobachtungsrohr | Reine Beobachtungsstelle | 433.39 | 9.8 | 4.2 |  | qhTa
2181/412-8 | 7219/792 | GWM B6 99 (KPB 686) Kanalauswechslung Weidenstraße, Sindelfingen | Sindelfingen | 3499813.85 | 5396777.67 | Beobachtungsrohr | Reine Beobachtungsstelle | 434.54 | 9 | 8 |  | qhTa
2182/412-3 | 7219/813 | GWM BK2 (B 3454) Mittelpfad, Sindelfingen | Sindelfingen | 3499042.39 | 5396623.49 | Beobachtungsrohr | Reine Beobachtungsstelle | 444.86 | 36.4 | 35.5 |  | ku2, kmGI
2183/412-9 | 7219/814 | GWM BK3 (B 3455) Calwer Straße, Sindelfingen | Sindelfingen | 3499303.78 | 5396532.95 | Beobachtungsrohr | Reine Beobachtungsstelle | 440.66 | 24 | 22.5 |  | kmBH
2184/412-4 | 7219/983 | GWM BK1 (B 3418,) Daimler AG Bau 3-1 nördlich Gebäude 3, Sindelfingen | Sindelfingen | 3499862.87 | 5396255.52 | Beobachtungsrohr | Reine Beobachtungsstelle | 432.69 | 12 | 11.2 |  | kmDRM
2185/412-0 | 7219/987 | GWM BK5 (B 3419) Daimler AG Bau 3-1 östlich Gebäude 3-2, Sindelfingen | Sindelfingen | 3499799.5 | 5396112.32 | Beobachtungsrohr | Reine Beobachtungsstelle | 432.74 | 12 | 10.3 |  | kmDRM
2186/412-5 |  | GWM 135 Ecke Konrad-Adenauer-Straße Weg 303 und 309, Sindelfingen | Sindelfingen | 3498614.6 | 5398503.85 | Beobachtungsrohr | Reine Beobachtungsstelle | 446.13 | 15
2187/412-0 |  | GWM 1 Fa. Schnorr GmbH, Sindelfingen | Sindelfingen | 3497842 | 5398878 | Beobachtungsrohr | Schadensfallerkundung | 465.06 | 16.6
2188/412-6 | 7219/1819 | GWM 2 Fa. Schnorr GmbH, Sindelfingen | Sindelfingen | 3497849 | 5398839 | Beobachtungsrohr | Schadensfallerkundung | 456.05 | 18.6 |  |  | ku
2189/412-1 |  | GWM 1 Fa. Solo Kleinmotoren, Sindelfingen | Sindelfingen | 3498006.61 | 5398830.18 | Beobachtungsrohr | Schadensfallerkundung | 465.77 | 18.1 | 14
2190/412-9 |  | GWM BK11 EVS Trafo-Haus Otto-Hahn-Straße, Sindelfingen | Sindelfingen | 3498170.5 | 5398876.6 | Beobachtungsrohr | Schadensfallerkundung | 461.72 | 11.5
2191/412-4 |  | GWM 441 Tennisplätze Rosenstraße, Sindelfingen | Sindelfingen | 3499288.78 | 5397102.55 | Beobachtungsrohr | Schadensfallerkundung | 433.16 | 8.5 | 8
2192/412-0 |  | GWM 443 Tennisplätze Rosenstraße, Sindelfingen | Sindelfingen | 3499254.27 | 5397173.58 | Beobachtungsrohr | Schadensfallerkundung | 435.32 | 12 | 9
2193/412-5 |  | GWM B1 04 Rosenstraße, Sindelfingen | Sindelfingen | 3499423.18 | 5397351.36 | Beobachtungsrohr | Reine Beobachtungsstelle | 436.89 | 11
2194/412-0 | 7219/1461 | GWM 705 Vorfeld WW, Sindelfingen | Sindelfingen | 3498542.98 | 5397412.56 | Beobachtungsrohr | Reine Beobachtungsstelle | 439.29 | 17 | 16.8 |  | ku, kmGr
2195/412-6 | 7219/315 | GWM 240 Zimmerstraße RÜB Floschen, Sindelfingen | Sindelfingen | 3499736.66 | 5397011.87 | Beobachtungsrohr | Reine Beobachtungsstelle | 434.93 | 10 | 19 |  | kmDRM
2196/412-1 | 7219/793 | GWM B7 99 (KPB 687) Kanalauswechslung Weidenstraße, Sindelfingen | Sindelfingen | 3499887.54 | 5396779.78 | Beobachtungsrohr | Reine Beobachtungsstelle | 432.33 | 10 | 7.8 |  | qhTa
2197/412-7 | 7219/114 | GWM 138 Maichinger Straße, Sindelfingen | Sindelfingen | 3499438.95 | 5397531.61 | Beobachtungsrohr | Reine Beobachtungsstelle | 437.06 | 7.5 |  |  | kmGr
2198/412-2 | 7219/1141 | GWM B 4 03 (772) Kanal Allmendweg, Sindelfingen | Sindelfingen | 3497989.33 | 5397846.59 | Beobachtungsrohr | Reine Beobachtungsstelle | 443.05 | 8 | 5.5 |  | ku
2199/412-8 | 7219/1424 | GWM B 464 neu (B14 BW5 ) Maisenhansen, Sindelfingen | Sindelfingen | 3496310.68 | 5397301.47 | Beobachtungsrohr | Reine Beobachtungsstelle | 475.78 | 13 | 13 |  | ku
2201/412-4 | 7219/1429 | GWM BGW3 AA Allmendwäldle, Sindelfingen-Maichingen | Sindelfingen | 3499982.3 | 5399573.06 | Beobachtungsrohr | Schadensfallerkundung | 490.04 | 15 | 15 |  | kmLw
2202/412-0 | 7219/1477 | GWM 449 (B 1) Sportgelände Floschen, Sindelfingen | Sindelfingen | 3499301.8 | 5397257.7 | Beobachtungsrohr | Reine Beobachtungsstelle | 435.53 | 12 | 10 |  | kmGr
2203/412-5 | 7219/1480 | GWM B 7 (KBP 609) Kanalerneuerung Rosenstr., Sindelfingen | Sindelfingen | 3499322.04 | 5397276.07 | Beobachtungsrohr | Reine Beobachtungsstelle | 436.63 | 10.5 | 10.2 |  | kmGr
2204/412-0 | 7219/1486 | GWM B 8 (KBP 604) Kanalerneuerung Rosenstr., Sindelfingen | Sindelfingen | 3499465.12 | 5397398.46 | Beobachtungsrohr | Reine Beobachtungsstelle | 437.37 | 10.5 | 10.1 |  | kmGr
2205/412-6 | 7219/1487 | GWM B 9 (KBP 606) Kanalerneuerung Rosenstr., Sindelfingen | Sindelfingen | 3499470.3 | 5397473.84 | Beobachtungsrohr | Reine Beobachtungsstelle | 437.54 | 10 | 10 |  | kmGr
2206/412-1 | 7219/1491 | GWM B11 (KBP 607) Kanalerneuerung Rosenstr., Sindelfingen | Sindelfingen | 3499320.13 | 5397662.55 | Beobachtungsrohr | Reine Beobachtungsstelle | 437.86 | 9 | 6.4 |  | kmGr
2207/412-7 | 7219/185 | GWM 405 Rosenstraße, Sindelfingen | Sindelfingen | 3499453.72 | 5397363.56 | Beobachtungsrohr | Schadensfallerkundung | 437.21 | 10 | 18.1 |  | kmGr
2208/412-2 | 7219/342 | GWM B3 85 Kanalverstärkung Rösslesmühlestr., Sindelfingen | Sindelfingen | 3499962.46 | 5396814.38 | Beobachtungsrohr | Reine Beobachtungsstelle | 433.71 | 8
2209/412-8 | 7219/495 | GWM B2 97 Rosenstraße, Sindelfingen | Sindelfingen | 3499750.44 | 5397102.95 | Beobachtungsrohr | Reine Beobachtungsstelle | 436.75 | 7 |  |  | kmGr
2210/412-5 |  | GWM 1 Brühlstr., Sindelfingen | Sindelfingen | 3497506.71 | 5398546.43 | Beobachtungsrohr | Schadensfallerkundung | 459.64 | 10.1
2211/412-0 |  | GWM 270 Tennisplatz Schlitz, Sindelfingen | Sindelfingen | 3498094.29 | 5398468.98 | Beobachtungsrohr | Reine Beobachtungsstelle | 449.65 | 16
2212/412-6 |  | GWM P 133 Batschkaer Straße, Sindelfingen | Sindelfingen | 3498900.99 | 5398187.31 | Beobachtungsrohr | Reine Beobachtungsstelle | 441.93 | 18.5
3006/463-6 |  | GWM B 813 AS 23, Böblingen | Sindelfingen | 3500265 | 5395260 | Beobachtungsrohr | Schadensfallerkundung | 429.8 |  |  |  | kmDRM
3007/463-1 |  | GWM B 814 AS 23, Böblingen | Sindelfingen | 3500289 | 5395191 | Beobachtungsrohr | Schadensfallerkundung | 430.79 |  |  |  | kmDRM
3008/463-7 |  | GWM B 813a AS 23, Böblingen | Sindelfingen | 3500263 | 5395259 | Beobachtungsrohr | Schadensfallerkundung | 429.75 |  |  |  | kmDRM
3010/463-0 | 7320/627 | GWM B 804 AS 23, Böblingen | Sindelfingen | 3500204 | 5395196 | Beobachtungsrohr | Schadensfallerkundung | 429.65 | 20.2 |  |  | kmGr
3018/463-3 | 7320/672 | GWM B 801 AS 23, Böblingen | Sindelfingen | 3500239.9 | 5395459.86 | Beobachtungsrohr | Schadensfallerkundung | 428.76 | 20 |  |  | kmGr
3019/463-9 | 7320/673 | GWM B 802 AS 23, Böblingen | Sindelfingen | 3500233.72 | 5395330.4 | Beobachtungsrohr | Schadensfallerkundung | 429.23 | 20.3 |  |  | kmGr
3025/463-3 |  | GWM B 81 neu (3553) AS 23, Sindelfingen | Sindelfingen | 3500317 | 5395281 | Beobachtungsrohr | Schadensfallerkundung | 430.69 | 8 | 8 | 270
3026/463-9 |  | GWM B 81 neu (3554) AS 23, Sindelfingen | Sindelfingen | 3500317 | 5395279 | Beobachtungsrohr | Schadensfallerkundung | 430.7 | 20 | 20 | 270
3027/463-4 |  | GWM Tübinger Allee, Sindelfingen | Sindelfingen | 3500526 | 5395266 | Beobachtungsrohr | Altlastenerkundung | 433.96
3035/463-0 | 7320/27 | GWM B 113 (BG109 ) Käsbrünnlestraße, Sindelfingen | Sindelfingen | 3500150.9 | 5395388.7 | Beobachtungsrohr | Reine Beobachtungsstelle | 429.01 | 15 |  |  | kmBH
3036/463-5 | 7320/356 | GWM B 822 Daimler AG südlich Busbahnhof Gebäude 301, Sindelfingen | Sindelfingen | 3500352.02 | 5395672.61 | Beobachtungsrohr | Schadensfallerkundung | 428.63 | 43.5 | 43.5 |  | ku2, ku2
3037/463-0 | 7320/357 | GWM B 823 Daimler AG südlich Busbahnhof Gebäude 301, Sindelfingen | Sindelfingen | 3500230 | 5395562 | Beobachtungsrohr | Schadensfallerkundung | 429.66 | 46.5 | 44 |  | ku2, ku2, ku2
3038/463-6 | 7320/363 | GWM B3 88 Käsbrünnlestraße Fußgängerunterführung Tor 1, Sindelfingen | Sindelfingen | 3500195 | 5395655 | Beobachtungsrohr | Reine Beobachtungsstelle | 430.09 | 15 |  |  | kmGr
3039/463-1 | 7320/626 | GWM 803 (KB 803) Alter Flughafen, Sindelfingen | Sindelfingen | 3500286.5 | 5395230.5 | Beobachtungsrohr | Reine Beobachtungsstelle | 430.12 | 20.2 | 20 |  | kmGr
3040/463-9 | 7320/676 | GWM B 2 Landeszentralbank, Sindelfingen | Sindelfingen | 3501270.14 | 5395471.25 | Beobachtungsrohr | Reine Beobachtungsstelle | 448.22 | 20 | 12.5 |  | kmGr
3041/463-4 | 7320/29 | GWM B 111 HS 1 Käsbrünnlestraße, Sindelfingen | Sindelfingen | 3500174.5 | 5395384.1 | Beobachtungsrohr | Reine Beobachtungsstelle | 429.56 | 14 |  |  | kmBH
3042/463-0 | 7320/355 | GWM B 62 Grundwasserentnahme Fa. IBM, Sindelfingen | Sindelfingen | 3500589.47 | 5395252.21 | Beobachtungsrohr | Schadensfallerkundung | 436.89 | 31 | 31 |  | kmGr
3043/463-5 | 7320/178 | TB 17 Fa. IBM, Sindelfingen | Sindelfingen | 3500572.1 | 5395342.85 | Bohrbrunnen mit Filter | Eigenwasserversorgung | 440.87 | 101 | 101 |  | moM, moR, ku
3044/463-0 | 7320/353 | GWM B 59 Grundwasserentnahme Fa. IBM, Sindelfingen | Sindelfingen | 3500572.58 | 5395315.96 | Beobachtungsrohr | Schadensfallerkundung | 440.4 | 25 | 25 |  | kmGr
3050/463-5 | 7320/1070 | GWM B 10 Smart Alte IBM-Hauptverwaltung, Sindelfingen | Sindelfingen | 3500822.08 | 5395395.55 | Beobachtungsrohr | Reine Beobachtungsstelle | 444.76 | 0
7001/412-0 |  | GWM M 6 Steinbruch Schäfer, Sindelfingen | Sindelfingen | 3495994 | 5395867 | Beobachtungsrohr | Reine Beobachtungsstelle | 424 | 49.3 | 49.1 | 50
8104/462-0 |  | GWM 1 Eschenbrünnlestraße, Sindelfingen | Sindelfingen | 3502022 | 5396575 | Beobachtungsrohr | Reine Beobachtungsstelle | 440.53 | 6 | 5.7
8105/462-6 |  | GWM KIGA Bahnhofstraße, Sindelfingen | Sindelfingen | 3500265 | 5396530 | Beobachtungsrohr | Schadensfallerkundung | 436.9 | 15
8106/462-1 |  | GWM B 825 Daimler AG, Sindelfingen | Sindelfingen | 3500414 | 5395794 | Beobachtungsrohr | Altlastenerkundung | 431.02
8107/462-7 |  | GWM B 826 Daimler AG, Sindelfingen | Sindelfingen | 3500356 | 5395745 | Beobachtungsrohr | Altlastenerkundung | 428.21
8115/462-2 | 7220/224 | GWM KB5 Sommerhofenpark Seestraße, Sindelfingen | Sindelfingen | 3500558.4 | 5397708 | Beobachtungsrohr | Schadensfallerkundung | 445.44 | 8 | 6.4 |  | kmGr
8116/462-8 | 7220/2254 | GWM B2 92 Mercedesstraße, Sindelfingen | Sindelfingen | 3500077.96 | 5396402.59 | Beobachtungsrohr | Schadensfallerkundung | 430.83 | 12 |  |  | kmDRM
8117/462-3 | 7220/2256 | GWM B4 92 Mercedesstraße Ecke Am Feger, Sindelfingen | Sindelfingen | 3500120.5 | 5396520.59 | Beobachtungsrohr | Schadensfallerkundung | 432.02 | 12 |  |  | kmDRM
8118/462-9 | 7220/2273 | GWM KB 11 92 Mercedesstraße Ecke Untere Vorstadt 3, Sindelfingen | Sindelfingen | 3500170.59 | 5396669.41 | Beobachtungsrohr | Schadensfallerkundung | 432.27 | 10.3 | 8 |  | kmDRM
8119/462-4 | 7220/228 | GWM KB 9 Seestraße, Sindelfingen | Sindelfingen | 3500402.1 | 5397500.5 | Beobachtungsrohr | Reine Beobachtungsstelle | 442.6 | 8 | 8 |  | kmGo
8120/462-1 | 7220/231 | GWM KB12 Ostumfahrung, Sindelfingen | Sindelfingen | 3500272 | 5397301 | Beobachtungsrohr | Reine Beobachtungsstelle | 442.03 | 15 | 8 |  | kmSw
8121/462-7 | 7220/2644 | GWM B 1 458 Sanierung Schadenwasenstraße, Sindelfingen | Sindelfingen | 3500471.57 | 5396095.63 | Beobachtungsrohr | Reine Beobachtungsstelle | 430.65 | 6.4 | 6.4 |  | kmGr
8122/462-2 | 7220/2676 | GWM KB 13 Ostumfahrung, Sindelfingen | Sindelfingen | 3500316 | 5397171 | Beobachtungsrohr | Reine Beobachtungsstelle | 442.15 | 15 | 15 |  | kmGr
8123/462-8 | 7220/2677 | GWM 608 Ortsumfahrung, Sindelfingen | Sindelfingen | 3501351.09 | 5397389.29 | Beobachtungsrohr | Reine Beobachtungsstelle | 460.64 | 15 | 15 |  | kmGr
8124/462-3 | 7220/2680 | GWM B 4 624 Sindelfingen Ortsumfahrung, Sindelfingen | Sindelfingen | 3502058 | 5396836 | Beobachtungsrohr | Reine Beobachtungsstelle | 469.74 | 34 | 34 |  | ku, km
8125/462-9 | 7220/2681 | GWM 626 Ortsumfahrung, Sindelfingen | Sindelfingen | 3501960 | 5397135 | Beobachtungsrohr | Reine Beobachtungsstelle | 494.6 | 60 | 60 |  | km
8126/462-4 | 7220/2682 | GWM 628 Ortsumfahrung, Sindelfingen | Sindelfingen | 3501648 | 5397508 | Beobachtungsrohr | Reine Beobachtungsstelle | 491.73 | 40 | 40 |  | km
8127/462-0 | 7220/2683 | GWM 629 Ortsumfahrung, Sindelfingen | Sindelfingen | 3501608 | 5397611 | Beobachtungsrohr | Reine Beobachtungsstelle | 487.18 | 20 | 20 |  | km
8128/462-5 | 7220/2774 | GWM 131 Mercure-Hotel Mahdentalstraße, Sindelfingen | Sindelfingen | 3502542 | 5396632 | Beobachtungsrohr | Reine Beobachtungsstelle | 445.66 | 8 |  |  | kmGm
8129/462-0 | 7220/2850 | GWM 140 Parkplatz Spitzholz (hinten), Sindelfingen | Sindelfingen | 3500718.44 | 5399068.28 | Beobachtungsrohr | Schadensfallerkundung | 464.7 | 15 |  |  | kmGr
8130/462-8 | 7220/2851 | GWM 143 Friedrich-Ebert-Straße Feldweg 125, Sindelfingen | Sindelfingen | 3500674.5 | 5399103.61 | Beobachtungsrohr | Schadensfallerkundung | 471.17 | 11
8131/462-3 | 7220/2852 | GWM 144 Parkplatz Spitzholz (vorne), Sindelfingen | Sindelfingen | 3500741.4 | 5399038.96 | Beobachtungsrohr | Schadensfallerkundung | 463.21 | 9 | 4.2 |  | kmGr
8132/462-9 | 7220/2863 | GWM B 2 (B 432) Kreismülldeponie Dachsklinge, Sindelfingen | Sindelfingen | 3502134.8 | 5399876.4 | Beobachtungsrohr | Schadensfallerkundung | 524.6 | 15 | 12 |  | kmLw
8133/462-4 | 7220/2868 | GWM B 7 (B 437) Kreismülldeponie Dachsklinge, Sindelfingen | Sindelfingen | 3502462.6 | 5400429.5 | Beobachtungsrohr | Schadensfallerkundung | 509.18 | 30 | 30 |  | kmLw, kmMh
8134/462-0 | 7220/2879 | GWM P 417 Altablagerung Gatter, Sindelfingen | Sindelfingen | 3500838.39 | 5399760.56 | Beobachtungsrohr | Schadensfallerkundung | 514.73 | 10 | 7.8 |  | kmLw
8135/462-5 | 7220/2880 | GWM P 418 Altablagerung Gatter, Sindelfingen | Sindelfingen | 3500880.25 | 5399751.57 | Beobachtungsrohr | Schadensfallerkundung | 516.75 | 13.5 | 9.1 |  | kmLw
8136/462-0 | 7220/2881 | GWM P 419 Altablagerung Gatter, Sindelfingen | Sindelfingen | 3500932.22 | 5399745.63 | Beobachtungsrohr | Schadensfallerkundung | 518.32 | 13.6 | 10 |  | kmLw
8137/462-6 | 7220/2889 | GWM B 1 Grundwassererkundung Rohrer Pfad, Sindelfingen | Sindelfingen | 3505698 | 5396929 | Beobachtungsrohr | Reine Beobachtungsstelle | 510.52 | 11.7 | 9 |  | kmLw
8138/462-1 | 7220/2894 | GWM P 409 Spitzholz, Sindelfingen | Sindelfingen | 3500643.15 | 5399160.97 | Beobachtungsrohr | Schadensfallerkundung | 476.55 | 8 | 8
8139/462-7 | 7220/2895 | GWM P 410 Spitzholz, Sindelfingen | Sindelfingen | 3500860.54 | 5399133.99 | Beobachtungsrohr | Schadensfallerkundung | 483.5 | 10.2 | 10.2 |  | kmLw
8140/462-4 | 7220/2896 | GWM P 412 Spitzholz, Sindelfingen | Sindelfingen | 3500834.57 | 5399078.7 | Beobachtungsrohr | Schadensfallerkundung | 476.89 | 8.8 | 6.3 |  | kmLw
8141/462-0 | 7220/2902 | GWM BK 1 (B 428) Kreismülldeponie Dachsklinge, Sindelfingen | Sindelfingen | 3501647.54 | 5398841.27 | Beobachtungsrohr | Schadensfallerkundung | 480.86 | 20 | 19.5 |  | kmMh
8142/462-5 | 7220/2903 | GWM BK 2 (B 429) Kreismülldeponie Dachsklinge, Sindelfingen | Sindelfingen | 3501250.02 | 5399149.89 | Beobachtungsrohr | Schadensfallerkundung | 469.22 | 16 | 16 |  | kmMh
8143/462-0 | 7220/2905 | GWM KB 1 455 Vogelhainweg, Sindelfingen | Sindelfingen | 3501811.36 | 5396602.31 | Beobachtungsrohr | Reine Beobachtungsstelle | 442.21 | 10.5 | 10.14 |  | kmGr
8144/462-6 | 7220/2906 | GWM KB 2 455 Vogelhainweg, Sindelfingen | Sindelfingen | 3501797.98 | 5396557.62 | Beobachtungsrohr | Reine Beobachtungsstelle | 440.66 | 10.5 | 10.1 |  | kmGr
8145/462-1 | 7220/2907 | GWM KB 3 455 Vogelhainweg, Sindelfingen | Sindelfingen | 3501803.23 | 5396504.25 | Beobachtungsrohr | Reine Beobachtungsstelle | 439.86 | 8.4 | 8.1 |  | kmGr
8146/462-7 | 7220/2908 | GWM KB 12 (B 809) Parkplatz Hanns-Martin-Schleyer Str., Sindelfingen | Sindelfingen | 3500463.1 | 5395781 | Beobachtungsrohr | Schadensfallerkundung | 430.17 | 30 | 29.5 |  | kmGr
8147/462-2 | 7220/2910 | GWM KB 15 (B 811) Parkplatz Hanns-Martin-Schleyer Str., Sindelfingen | Sindelfingen | 3500450.2 | 5395842.1 | Beobachtungsrohr | Schadensfallerkundung | 430.4 | 17 | 16.7 |  | kmGr
8150/462-0 | 7220/2999 | GWM 122 Gottlieb-Daimler-Schule, Sindelfingen | Sindelfingen | 3501010.2 | 5396331.3 | Beobachtungsrohr | Reine Beobachtungsstelle | 432.18
8151/462-6 | 7220/3000 | GWM 127 Gansackerweg, Parkplatz Friedhof, Sindelfingen | Sindelfingen | 3500653.5 | 5396712.73 | Beobachtungsrohr | Reine Beobachtungsstelle | 433.38
8152/462-1 | 7220/315 | GWM B11 Reddy Küchen Böblinger Straße, Sindelfingen | Sindelfingen | 3500668.2 | 5395971.8 | Beobachtungsrohr | Reine Beobachtungsstelle | 430.23 | 8 |  |  | kmGr
8153/462-7 | 7220/332 | GWM Hotel Terminal One Böblinger Straße, Sindelfingen | Sindelfingen | 3500548 | 5395763 | Beobachtungsrohr | Schadensfallerkundung | 432.62 | 10 | 5.3 |  | kmGr
8154/462-2 | 7220/389 | GWM B 1a (B 1 125 C 307 BGK) Tiefgarage am Rathausplatz Planie, Sindelfingen | Sindelfingen | 3500211.59 | 5396742.78 | Beobachtungsrohr | Reine Beobachtungsstelle | 436.22 | 30 | 9.3 |  | kmGr
8155/462-8 | 7220/430 | GWM KB P4 (KB 14) Ostumfahrung, Sindelfingen | Sindelfingen | 3500496 | 5397054 | Beobachtungsrohr | Reine Beobachtungsstelle | 438.71 | 15 | 15
8156/462-3 | 7220/434 | GWM 511 Stadthalle Burghaldenstraße, Sindelfingen | Sindelfingen | 3500636 | 5397055 | Beobachtungsrohr | Reine Beobachtungsstelle | 438.54 | 8 | 5.2 |  | kmGo
8157/462-9 | 7220/439 | GWM 426c Stadthalle Schillerstraße, Sindelfingen | Sindelfingen | 3500758 | 5397010 | Beobachtungsrohr | Reine Beobachtungsstelle | 437.82 | 8 | 4.2 |  | kmGo
8158/462-4 | 7220/443 | GWM KP 503 (431c) Stadthalle Heinestraße, Sindelfingen | Sindelfingen | 3500674.5 | 5396910.2 | Beobachtungsrohr | Reine Beobachtungsstelle | 438.71 | 8 | 17 |  | kmGm
8159/462-0 | 7220/444 | GWM 432cc Stadthalle Burghaldenstraße, Sindelfingen | Sindelfingen | 3500711 | 5397040 | Beobachtungsrohr | Reine Beobachtungsstelle | 439.18 | 8 | 15 |  | kmGo
8160/462-7 | 7220/446 | GWM 449c (508f) Stadthalle Schillerstraße, Sindelfingen | Sindelfingen | 3500855.1 | 5396895.8 | Beobachtungsrohr | Reine Beobachtungsstelle | 435.81 | 7 | 21 |  | ku1
8161/462-2 | 7220/451 | GWM KB6 86 Tiefgarage Obere Vorstadt, Sindelfingen | Sindelfingen | 3500141 | 5397064 | Beobachtungsrohr | Reine Beobachtungsstelle | 449.43 | 25 | 24 |  | kmDRM, kmGm
8162/462-8 | 7220/457 | GWM 445c Stadthalle Heinestraße, Sindelfingen | Sindelfingen | 3500700.4 | 5396782.5 | Beobachtungsrohr | Reine Beobachtungsstelle | 435.46 | 8 | 20 |  | kmGm
8163/462-3 | 7220/459 | GWM 506 Stadthalle Schillerstraße, Sindelfingen | Sindelfingen | 3500817 | 5396982 | Beobachtungsrohr | Reine Beobachtungsstelle | 436.83 | 8 |  |  | kmGr
8164/462-9 | 7220/462 | GWM 509 Stadthalle Schillerstraße, Sindelfingen | Sindelfingen | 3500837 | 5396852 | Beobachtungsrohr | Reine Beobachtungsstelle | 434.95 | 8 | 30 |  | kmGo
8165/462-4 | 7220/469 | GWM 517 Stadthalle Schillerstraße, Sindelfingen | Sindelfingen | 3500831.2 | 5396825.9 | Beobachtungsrohr | Reine Beobachtungsstelle | 434.68 | 12 |  |  | kmGm
8166/462-0 | 7220/472 | GWM 519 Stadthalle (Beweissicherung RÜB) Vaihinger Straße, Sindelfingen | Sindelfingen | 3500771.5 | 5396758.3 | Beobachtungsrohr | Reine Beobachtungsstelle | 434.89 | 10 | 8 |  | kmGm
8167/462-5 |  | GWM B 120 Hanns-Martin-Schleyerstraße Ecke Mercedesstraße, Sindelfingen | Sindelfingen | 3500023.8 | 5396335 | Beobachtungsrohr | Reine Beobachtungsstelle | 431.57 | 8 | 8
8168/462-0 |  | GWM 107 Parkplatz Rudolf-Diesel-Straße, Sindelfingen | Sindelfingen | 3500566.7 | 5395848.8 | Beobachtungsrohr | Schadensfallerkundung | 430.05 |  | 16
8169/462-6 |  | GWM 108 Parkplatz Rudolf-Diesel-Straße, Sindelfingen | Sindelfingen | 3500500.85 | 5395804.14 | Beobachtungsrohr | Schadensfallerkundung | 430.4 |  | 2.9
8170/462-3 |  | GWM 128 Gottlieb-daimler-Schule am Goldbach, Sindelfingen | Sindelfingen | 3500864.6 | 5396099.2 | Beobachtungsrohr | Reine Beobachtungsstelle | 430.13
8171/462-9 |  | GWM 141 Deponie Dachsklinge am Dachsklingenweg, Sindelfingen | Sindelfingen | 3501171.18 | 5399059.53 | Beobachtungsrohr | Schadensfallerkundung | 466.47 |  | 8
8172/462-4 |  | GWM 145 Friedrich-Ebert-Straße, Sindelfingen | Sindelfingen | 3500789.25 | 5399076.58 | Beobachtungsrohr | Schadensfallerkundung | 470.48 | 9
8173/462-0 |  | GWM B1 Bahnhofstraße, Sindelfingen | Sindelfingen | 3500233.38 | 5396644.77 | Beobachtungsrohr | Schadensfallerkundung | 434.81 | 12 | 12
8174/462-5 |  | GWM B 807 (KB 10) südlich Rudolf-Diesel-Straße, Sindelfingen | Sindelfingen | 3500502.28 | 5395754.37 | Beobachtungsrohr | Schadensfallerkundung | 429.8 |  | 24
8175/462-0 | 7220/2261 | GWM B 9 92 Grabenstraße Ecke Wettbachplatz, Sindelfingen | Sindelfingen | 3500043.45 | 5396773.2 | Beobachtungsrohr | Reine Beobachtungsstelle | 432.31 | 10 |  |  | kmDRM
8176/462-6 | 7220/2909 | GWM B 810 (KB 13) Parkplatz Hanns-Martin-Schleyer-Straße, Sindelfingen | Sindelfingen | 3500463.21 | 5395793.27 | Beobachtungsrohr | Schadensfallerkundung | 430.09 | 8 | 7.7 |  | kmGr
8177/462-1 | 7220/2911 | GWM B 817 Parkplatz Hanns-Martin-Schleyer-Straße, Sindelfingen | Sindelfingen | 3500453 | 5395775 | Beobachtungsrohr | Schadensfallerkundung | 430.19 | 28 | 28 |  | kmGr
8178/462-7 | 7220/3005 | GWM B 808 (KB 11) Daimler AG südlich G 11 Rudolf-Diesel-Straße, Sindelfingen | Sindelfingen | 3500414.7 | 5395752.7 | Beobachtungsrohr | Schadensfallerkundung | 430.91 | 30 | 30
8179/462-2 | 7220/458 | GWM 446c Stadthalle Heinestraße, Sindelfingen | Sindelfingen | 3500708 | 5396839 | Beobachtungsrohr | Reine Beobachtungsstelle | 436.74 | 8 | 14.5 |  | kmGm
8180/462-0 |  | GWM 100 Mercedesstraße Untere Vorstadt, Sindelfingen | Sindelfingen | 3500168.34 | 5396682.66 | Beobachtungsrohr | Schadensfallerkundung | 432.26 | 6
8181/462-5 |  | GWM B1 05 Untere Vorstadt, Sindelfingen | Sindelfingen | 3500163.54 | 5396646.09 | Beobachtungsrohr | Schadensfallerkundung | 432.51 | 13.2 | 8
8182/462-0 |  | GWM B 806 (KB 6) DC Parkplatz südlich Hanns-Martin-Schleyer-Straße, Sindelfingen | Sindelfingen | 3500446.55 | 5395799.82 | Beobachtungsrohr | Schadensfallerkundung | 430.11 | 8.5 | 8.5
8183/462-6 | 7220/2684 | GWM 630 (GM 626a) Ortsumfahrung, Sindelfingen | Sindelfingen | 3501851.13 | 5397226.12 | Beobachtungsrohr | Reine Beobachtungsstelle | 481.7 | 40 | 40 |  | km
8184/462-1 | 7220/2898 | GWM B5 03 Kanalerneuerung Woboldstr. Ecke Freiligrathstr., Sindelfingen | Sindelfingen | 3500637.3 | 5396833.91 | Beobachtungsrohr | Reine Beobachtungsstelle | 437.81 | 6 | 4.2 |  | kmGr
8185/462-7 | 7220/474 | GWM P 520 RÜB Stadthalle Heinestraße, Sindelfingen | Sindelfingen | 3500729.6 | 5396819.93 | Beobachtungsrohr | Reine Beobachtungsstelle | 435.05 | 10 |  |  | kmDRM, kmGm
8186/462-2 |  | GWM B5 80 Parkplatz Hanns-Martin-Schleyer-Str., Sindelfingen | Sindelfingen | 3500472.79 | 5395781.82 | Beobachtungsrohr | Schadensfallerkundung | 429.77 | 8
8187/462-8 |  | GWM B15 RÜB Schwertstraße, Sindelfingen | Sindelfingen | 3501255.56 | 5396277.16 | Beobachtungsrohr | Reine Beobachtungsstelle | 433.38 | 12
8188/462-3 |  | GWM KB3 86 Marktplatz Ecke Bahnhofstraße, Sindelfingen | Sindelfingen | 3500224.03 | 5396690.48 | Beobachtungsrohr | Reine Beobachtungsstelle | 434.72 | 15 | 12
8189/462-9 |  | GWM 8 11 Fa. Hofmeister GmbH & Co. KG, Sindelfingen | Sindelfingen | 3501863.48 | 5396267.38 | Beobachtungsrohr | Reine Beobachtungsstelle | 434.55 | 12
8190/462-6 |  | GWM 1 Mercedesstr. Ecke Gartenstr., Sindelfingen | Sindelfingen | 3500158.89 | 5396593.16 | Beobachtungsrohr | Schadensfallerkundung | 432.72 | 8.2
8191/462-1 |  | GWM B 805 (KB 2) Daimler AG südlich G 11 Rudolf-Diesel-Straße, Sindelfingen | Sindelfingen | 3500422.32 | 5395755.78 | Beobachtungsrohr | Schadensfallerkundung | 430.73 | 14.5 | 11.5
8192/462-7 | 7220/2904 | GWM B 430 (BK 3) Deponie Dachsklinge, Sindelfingen | Sindelfingen | 3501250.53 | 5399148.91 | Beobachtungsrohr | Schadensfallerkundung | 469.22 | 3.6 | 2.9 |  | kmLw
8193/462-2 | 7220/461 | GWM 508 Stadthalle Schillerstraße, Sindelfingen | Sindelfingen | 3500856 | 5396896 | Beobachtungsrohr | Reine Beobachtungsstelle | 435.89 | 8 |  |  | kmGo
0005/362-9 | 7218/1354 | BBR Wasserversorgung, Weil der Stadt-Münklingen | Weil der Stadt | 3486225 | 5403574 | Bohrbrunnen mit Filter | Öffentliche Wasserversorgung | 499.15 | 8
0061/412-1 | 7219/56 | TB 2 Zweckverband Schwarzwaldwasserversorgung, Weil der Stadt | Weil der Stadt | 3489013 | 5400844 | Bohrbrunnen mit Filter | Öffentliche Wasserversorgung | 413.33 | 60 | 60 | 600 | sm, so
0062/412-7 |  | BBR am Talackerbach, Weil der Stadt | Weil der Stadt | 3489001 | 5400888 | Bohrbrunnen mit Filter | keine Nutzung | 412.97
0065/412-3 | 7219/57 | GWM Ried, Weil der Stadt-Merklingen | Weil der Stadt | 3490110 | 5402690 | Beobachtungsrohr | Reine Beobachtungsstelle | 385.58 | 50
0067/412-4 |  | SBR Aspach, Weil der Stadt-Merklingen | Weil der Stadt | 3489655 | 5403622 | Schachtbrunnen | keine Nutzung | 383.03
0068/412-0 |  | SBR Fassung (alt), Weil der Stadt-Merklingen | Weil der Stadt | 3490137 | 5403154 | Schachtbrunnen | keine Nutzung | 385.44
0148/412-4 | 7219/413 | TB 1 Zweckverband Schwarzwaldwasserversorgung, Weil der Stadt | Weil der Stadt | 3488919 | 5400882 | Bohrbrunnen mit Filter | Stillgelegt | 415.09 | 60.2 | 60.2 |  | s
0151/412-2 | 7219/64 | TB E-Center, Weil der Stadt | Weil der Stadt | 3490760 | 5401230 | Bohrbrunnen mit Filter | Reine Beobachtungsstelle | 392.66 |  | 70.1 | 400
0154/412-9 |  | GWM P1 Ober dem Wehr, Weil der Stadt | Weil der Stadt | 3490260 | 5402830 | Beobachtungsrohr | Reine Beobachtungsstelle | 385.57
0155/412-4 |  | GWM P2 Plannental, Weil der Stadt | Weil der Stadt | 3490160 | 5403140 | Beobachtungsrohr | Reine Beobachtungsstelle | 385.47
0156/412-0 |  | GWM P5 Planmühle, Weil der Stadt | Weil der Stadt | 3491255 | 5402700 | Beobachtungsrohr | Reine Beobachtungsstelle | 388.76
0157/412-5 | 7219/1319 | SBR 1 Kläranlage, Weil der Stadt | Weil der Stadt | 3491184 | 5402565 | Schachtbrunnen | Betriebswasser ohne TW-Qualität | 388.54 | 9 |  |  | mm
0158/412-0 | 7219/435 | SBR 2 Kläranlage, Weil der Stadt | Weil der Stadt | 3491218 | 5402633 | Schachtbrunnen | Betriebswasser ohne TW-Qualität | 388.57 | 12 |  |  | mm
0161/412-9 | 7219/1696 | BBR WR, Merklingen (anonymisiert) | Weil der Stadt | 3491116 | 5404402 | Bohrbrunnen mit Filter | Beregnung | 435.71 | 29 | 29 | 800 | m
0163/412-0 | 7219/1695 | BBR Maybachstraße, Weil der Stadt-Merklingen | Weil der Stadt | 3489652 | 5403625 | Bohrbrunnen mit Filter | keine Nutzung | 383.12 | 20 | 20 | 2000 | soPL
0164/412-5 |  | SBR Taläcker Fassung (alt), Weil der Stadt | Weil der Stadt | 3489676 | 5400622 | Schachtbrunnen | keine Nutzung | 445.74
0185/412-3 |  | BBR Obere Taläcker, Weil der Stadt | Weil der Stadt | 3489112 | 5400769 | Bohrbrunnen mit Filter | Sonstige Nutzungen | 412.11
0186/412-9 |  | BBR Talackerbach, Weil der Stadt | Weil der Stadt | 3489141 | 5400910 | Bohrbrunnen mit Filter | Sonstige Nutzungen | 411.47
0187/412-4 |  | BBR Schafhausener Straße, Weil der Stadt | Weil der Stadt | 3490622 | 5400857 | Bohrbrunnen mit Filter | keine Nutzung | 397.06
0188/412-0 |  | BBR Widder Langgass, Weil der Stadt | Weil der Stadt | 3490735 | 5400498 | Bohrbrunnen mit Filter | keine Nutzung | 392.31
0192/412-3 |  | BBR Bezenloch, Weil der Stadt | Weil der Stadt | 3490604 | 5400062 | Bohrbrunnen mit Filter | keine Nutzung | 412.73
0223/412-1 | 7219/69 | TB Siechenhäusle, Weil der Stadt | Weil der Stadt | 3491400 | 5398890 | Bohrbrunnen mit Filter | Öffentliche Wasserversorgung | 397.56 | 28 | 27.9 | 3000 | soPL | VMW
0251/412-0 |  | BBR Höllbrunnen, Weil der Stadt | Weil der Stadt | 3488983 | 5400896 | Bohrbrunnen mit Filter | Öffentliche Wasserversorgung | 412.94 |  | 60 |  |  | VMW
2004/412-6 |  | BBR D, Weil der Stadt (anonymisiert) | Weil der Stadt | 3491979 | 5398948 | Schlagbrunnen | Bewässerung | 398.02 | 3.8 | 3.8 | 1800
2050/412-6 | 7219/981 | BBR W, Weil der Stadt (anonymisiert) | Weil der Stadt | 3489812 | 5400850 | Bohrbrunnen mit Filter | Eigenwasserversorgung | 419.12 | 56 | 56 |  | so
2058/412-0 | 7219/702 | BBR BK 1 Zwingergasse, Weil der Stadt | Weil der Stadt | 3490388 | 5401357 | Bohrbrunnen mit Filter | Sonstige Nutzungen | 399.05 | 10 | 10 |  | mu
2060/412-2 | 7219/979 | BBR Ehemalige Wolldeckenfabrik (südlich Gebäude 11), Weil der Stadt | Weil der Stadt | 3490504 | 5401147 | Bohrbrunnen mit Filter | Sonstige Nutzungen | 397.57 | 13.5 | 9
2061/412-8 | 7219/687 | GWM B 2 04 Kläranlage, Grafenau-Döffingen | Weil der Stadt | 3492642 | 5397977 | Beobachtungsrohr | keine Nutzung | 401.96 | 15 | 9.5 |  | moTK
2062/412-3 | 7219/1703 | GWM B 6 Altablagerung Schafhauser Tal, Weil der Stadt | Weil der Stadt | 3491285.68 | 5399926.06 | Beobachtungsrohr | Schadensfallerkundung | 395.26 | 6.3 | 6 |  | qhT
2063/412-9 | 7219/1702 | GWM B 5 Altablagerung Schafhauser Tal, Weil der Stadt | Weil der Stadt | 3491236.98 | 5400011.92 | Beobachtungsrohr | Schadensfallerkundung | 395.18 | 6 | 5.7 |  | qhT
2064/412-4 | 7219/1701 | GWM B 4 Altablagerung Schafhauser Tal, Weil der Stadt | Weil der Stadt | 3491067.03 | 5400161.52 | Beobachtungsrohr | Schadensfallerkundung | 394.88 | 8 | 5.8 |  | qhT
2065/412-0 | 7219/1699 | GWM B 2 Altablagerung Schafhauser Tal, Weil der Stadt | Weil der Stadt | 3491164.94 | 5400081.22 | Beobachtungsrohr | Schadensfallerkundung | 394.11 | 6.8 | 6.4 |  | qhT, mm
2066/412-5 | 7219/1698 | GWM B 1 Altablagerung Schafhauser Tal, Weil der Stadt | Weil der Stadt | 3490973.37 | 5400415.01 | Beobachtungsrohr | Schadensfallerkundung | 392.83 | 4.6 | 4.2 |  | qhTa
2067/412-0 | 7219/1697 | GWM B 1 Altablagerung Siechenhäusle, Weil der Stadt | Weil der Stadt | 3491470 | 5398907 | Beobachtungsrohr | Schadensfallerkundung | 396.14 | 5 | 4.4 |  | qhTa
2068/412-6 | 7219/1683 | GWM 1 Grundwassersanierung Mittlere Straße, Weil der Stadt | Weil der Stadt | 3489252 | 5403637 | Beobachtungsrohr | Schadensfallsanierung | 383.12 | 10.5 | 10.2 |  | so
2069/412-1 | 7219/1320 | BBR KB, Weil der Stadt (anonymisiert) | Weil der Stadt | 3490571 | 5400173 | Bohrbrunnen mit Filter | Eigenwasserversorgung | 428.51 | 53 | 53 |  | mu
2071/412-4 | 7219/982 | SBR Würmtal Rainen, Weil der Stadt | Weil der Stadt | 3488183 | 5406652 | Schachtbrunnen | keine Nutzung | 373.56 | 9.5 | 9.5
2072/412-0 | 7219/980 | SBR PW, Weil der Stadt (anonymisiert) | Weil der Stadt | 3490598 | 5400982 | Schachtbrunnen | Eigenwasserversorgung | 398.53 | 6 | 5.5
2073/412-5 | 7219/1700 | GWM B 3 Altablagerung Schafhauser Tal, Weil der Stadt | Weil der Stadt | 3490997.22 | 5400295.83 | Beobachtungsrohr | Schadensfallerkundung | 394.32 | 5 | 4.3 |  | qhTa
2074/412-0 | 7219/686 | GWM B 1 04 Kläranlage, Grafenau-Döffingen | Weil der Stadt | 3492694 | 5397971 | Beobachtungsrohr | keine Nutzung | 414.04 | 13 | 9.2 |  | moTK, mmD
2075/412-6 |  | SBR 2 Kläranlage, Weil der Stadt-Schafhausen | Weil der Stadt | 3492583 | 5397957 | Schachtbrunnen | keine Nutzung | 400.65
2076/412-1 |  | SBR 1 Kläranlage, Weil der Stadt-Schafhausen | Weil der Stadt | 3492617 | 5397973 | Schachtbrunnen | Betriebswasser ohne TW-Qualität | 400.93
2116/412-0 |  | BBR Maybachstraße, Weil der Stadt-Merklingen | Weil der Stadt | 3489653 | 5403625 | Bohrbrunnen mit Filter | nicht überprüft | 383.18

## Tabelle1
GW-Nummer | TK25 / Arnum | Name | Gemeinde | Rechtswert | Hochwert | Bauform | Nutzung | Geländehöhe [m ü.NN] | Bohrtiefe [m] | Ausbautiefe [m] | Ausbaudurchmesser [mm] |  |  |  | Geologische Einheit | Messpunkthöhe [m ü.NN] | Messpunktbezeichnung | Landesmess- netz
0003/413-7 | 7319/740 | GWM P2 (B102) Steinbruch Baresel, Ehningen | Aidlingen | 3494170 | 5392210 | Beobachtungsrohr | Reine Beobachtungsstelle | 484.44 | 85 |  |  | m |  |  | m
0011/413-2 | 7319/231 | TB Himmelreich, Aidlingen | Aidlingen | 3491110 | 5392388 | Bohrbrunnen mit Filter | Öffentliche Wasserversorgung | 443.8 | 29.8 | 29.8 |  | mm |  |  | mm | 443.15 | O.K. SPERROHR
0013/413-3 | 7319/22 | BBR Brunnengruppe Wäscherei Müller, Aidlingen | Aidlingen | 3493000 | 5393300 | Bohrbrunnen mit Filter | Einzelwasserversorgung | 418.84 | 20 |  |  | mmH | mmK |  | mmH, mmK
0014/413-9 | 7319/3 | GWM bei der Leimentalquelle, Aidlingen | Aidlingen | 3492946 | 5394023 | Beobachtungsrohr | Reine Beobachtungsstelle | 413.08 | 25 |  |  | mu |  |  | mu
0025/413-0 | 7319/681 | BBR Rott Landwirtschaft, Aidlingen | Aidlingen | 3491965 | 5394160 | Bohrbrunnen mit Filter | keine Nutzung | 448.39 | 4 | 3.8 | 1000 | m |  |  | m
0026/413-6 | 7319/946 | BBR 1 Sickergalerie Pumpwerk, Aidlingen | Aidlingen | 3493213 | 5393786 | Bohrbrunnen mit Filter | Öffentliche Wasserversorgung | 414.01 | 32 | 32 | 300 | KA |  |  |  | 413.03 | OK SCHACHT
0027/413-1 | 7319/947 | BBR 2 Sickergalerie Pumpwerk, Aidlingen | Aidlingen | 3493207 | 5393795 | Bohrbrunnen mit Filter | Öffentliche Wasserversorgung | 413.95 | 15 | 15 | 300 | KA |  |  |  | 413.03 | OK SCHACHT
0028/413-7 | 7319/948 | BBR 3 Sickergalerie Pumpwerk, Aidlingen | Aidlingen | 3493202 | 5393806 | Bohrbrunnen mit Filter | Öffentliche Wasserversorgung | 413.78 | 12 | 12 | 300 | KA |  |  |  | 413.03 | OK SCHACHT
0029/413-2 | 7319/949 | BBR 4 Sickergalerie Pumpwerk, Aidlingen | Aidlingen | 3493182 | 5393828 | Bohrbrunnen mit Filter | Öffentliche Wasserversorgung | 413.58 | 19 | 19 | 300 | KA |  |  |  | 413.03 | OK SCHACHT
0030/413-0 | 7319/950 | BBR 5 Sickergalerie Pumpwerk, Aidlingen | Aidlingen | 3493180 | 5393836 | Bohrbrunnen mit Filter | Öffentliche Wasserversorgung | 413.68 | 12 | 12 | 300 | KA |  |  |  | 413.03 | OK SCHACHT
0031/413-5 |  | SBR Sickergalerie Pumpwerk, Aidlingen | Aidlingen | 3493205 | 5393781 | Schachtbrunnen | Öffentliche Wasserversorgung | 413.93 | [9 empty] | VMW
0049/413-5 | 7319/677 | TB Rück, Gärtringen | Aidlingen | 3491116.73 | 5391401.2599999998 | Bohrbrunnen mit Filter | Öffentliche Wasserversorgung | 452.69 | 34.5 | 34 |  | m |  |  | m | 450.53 | Oberkannte Brunnenschacht | VMW
0086/413-4 |  | SG Sickergalerie Leimental Flst. 2753, Aidlingen | Aidlingen | 3492950 | 5394040 | Sickerleitung | Öffentliche Wasserversorgung | 411.82
0087/413-0 |  | SG Sickergalerie Leimental Flst. 2743, Aidlingen | Aidlingen | 3492900 | 5394140 | Sickerleitung | Stillgelegt | 412.19
0091/413-3 |  | PW Dachtel, Aidlingen | Aidlingen | 3489721 | 5393451 | nicht bekannt |  | 441.99
0094/413-0 |  | PW Deufringen, Aidlingen | Aidlingen | 3490290 | 5393430 | nicht bekannt |  | 438.92
0095/412-2 |  | SS 2 und QS Fassung Ried, Aidlingen | Aidlingen | 3492357 | 5396910 | Sickerleitung | nicht überprüft | 413.41
0095/413-5 |  | HB DEUFRINGEN, AIDLINGEN | Aidlingen | 3490550 | 5393910 | nicht bekannt |  | 501.18
0096/412-8 |  | SS 3 und QS Fassung Ried, Aidlingen | Aidlingen | 3492324 | 5396842 | Sickerleitung | Öffentliche Wasserversorgung | 416.13
0097/412-3 |  | SS 4 Fassung Ried, Aidlingen | Aidlingen | 3492290 | 5396825 | Sickerleitung | Öffentliche Wasserversorgung | 421.66
0098/412-9 |  | SS 5 Fassung Ried, Aidlingen | Aidlingen | 3492356 | 5396913 | Sickerleitung | Öffentliche Wasserversorgung | 413.31
0100/412-5 | 7219/817 | BBR Kasparbrunnen neu, Aidlingen | Aidlingen | 3492355 | 5395888 | Bohrbrunnen mit Filter | Öffentliche Wasserversorgung | 410.52 |  |  |  | KA
0209/412-1 |  | SBR Kasparbrunnen Lehenweil (alt), Aidlingen | Aidlingen | 3492390 | 5395884 | Schachtbrunnen | Öffentliche Wasserversorgung | 408.36 |  |  |  | KA | [5 empty] | VMW
2005/413-4 |  | WW Gemeinde Aidlingen | Aidlingen | 3491475 | 5393795 | Schachtbrunnen | Öffentliche Wasserversorgung | 408.36
2022/413-0 | 7319/929 | GWM 1 Altablagerung K 1001, Aidlingen | Aidlingen | 3493549 | 5392774 | Beobachtungsrohr | Schadensfallerkundung | 418.14 | 6.6 | 4.7 |  | qhT |  |  | qhT
2023/413-6 | 7319/930 | GWM 2 Altablagerung K 1001, Aidlingen | Aidlingen | 3493500.95 | 5393181.8899999997 | Beobachtungsrohr | Schadensfallerkundung | 415.51 | 10 | 5.7 |  | qhT |  |  | qhT | 414.45 | Rohroberkante
2024/413-1 | 7319/936 | GWM B 1 Buchhaldenstr., Aidlingen | Aidlingen | 3491778 | 5393380 | Beobachtungsrohr | Schadensfallerkundung | 432.12 | 10 | 9.9 |  | qhTa |  |  | qhTa
2025/413-7 | 7319/942 | GWM B 1 Hardtheimer Weg, Aidlingen | Aidlingen | 3490684 | 5393283 | Beobachtungsrohr | Schadensfallerkundung | 436.71 | 8.6 | 8.1999999999999993 |  | qhTa | qha |  | qhTa, qha
2026/413-2 | 7319/943 | GWM B 2 Hardtheimer Weg, Aidlingen | Aidlingen | 3490710 | 5393272 | Beobachtungsrohr | Schadensfallerkundung | 436.69 | 5.3 | 5 |  | qhTa |  |  | qhTa
2027/413-8 | 7319/944 | GWM B 4 Hardtheimer Weg, Aidlingen | Aidlingen | 3490710 | 5393300 | Beobachtungsrohr | Schadensfallerkundung | 434.95 | 5.2 | 4 |  | qhTa |  |  | qhTa
2028/413-3 | 7319/945 | GWM B 5 Hardtheimer Weg, Aidlingen | Aidlingen | 3490722 | 5393293 | Beobachtungsrohr | Schadensfallerkundung | 435.48 | 4.5999999999999996 | 4 |  | qhTa |  |  | qhTa
0010/413-7 | 7319/96 | TB Aidursprung, Aidlingen-Dachtel | Aidlingen | 3488400 | 5393210 | Bohrbrunnen mit Filter | Öffentliche Wasserversorgung | 465.5 |  | 22 | 350 | mm | mu |  | mm, mu |  |  | VML
0001/463-4 |  | BBR Thermalbohrung, Böblingen | Böblingen | 3502240 | 5395615 | Bohrbrunnen mit Filter | Thermalwasser | 460.01
0003/463-5 | 7320/126 | BBR Thermalbohrung 2, Böblingen | Böblingen | 3502250 | 5395500 | Bohrbrunnen mit Filter | Thermalwasser | 495.88 | 775
0004/463-0 | 7320/1107 | GWM im alten Schafbrunnen Gewann Farnried, Böblingen | Böblingen | 3501100 | 5392150 | Beobachtungsrohr | Reine Beobachtungsstelle | 460.7 | 7 |  |  | KA
0005/463-6 | 7320/2 | GWM Burgerwiesle, Böblingen | Böblingen | 3506250 | 5393750 | Beobachtungsrohr | Reine Beobachtungsstelle | 421.67 | 20 |  |  | kmLw |  |  | kmLw
0009/463-8 | 7320/524 | BBR Panzerkaserne Kommandantur, Böblingen | Böblingen | 3505600 | 5394650 | Bohrbrunnen mit Filter | Brauchwasser | 473.42 | 11.5 | 30 | 600 | KA
0047/463-2 | 7320/589 | SBR Eisenmann Anlagenbau, Böblingen | Böblingen | 3501038 | 5393196 | Schachtbrunnen | Brauchwasser | 451.8 | 28.8 | 25 |  | km |  |  | km
0048/463-8 | 7320/124 | BBR Kemmlenbrunnen Fa. Dinkelacker, Böblingen | Böblingen | 3501370 | 5393980 | Bohrbrunnen mit Filter | Brauchwasser | 447.68 | 11.5 |  |  | kmGr |  |  | kmGr
0063/463-3 |  | GWM 1 BO S Fa. IBM, Böblingen | Böblingen | 3502680 | 5391940 | Beobachtungsrohr | Reine Beobachtungsstelle | 505.41
0064/463-9 |  | GWM 2 Fa. IBM, Böblingen | Böblingen | 3502710 | 5392230 | Beobachtungsrohr | Reine Beobachtungsstelle | 487.8
0065/463-4 |  | GWM 3 BO 3 Fa. IBM, Böblingen | Böblingen | 3502685 | 5392380 | Beobachtungsrohr | Reine Beobachtungsstelle | 481.8
0078/463-7 | 7320/613 | BBR Heiligenbrunnen, Böblingen | Böblingen | 3501280 | 5392690 | Bohrbrunnen mit Filter | nicht überprüft | 454.04 | 0.1 |  |  | KA
0081/413-7 |  | GWM B 7 Fa. IBM, Böblingen-Hulb | Böblingen | 3497400 | 5392970 | Beobachtungsrohr | Schadensfallerkundung | 436.42
0082/413-2 |  | GWM B 8 Fa. IBM, Böblingen-Hulb | Böblingen | 3497884 | 5393062 | Beobachtungsrohr | Schadensfallerkundung | 444.3 | 31 |  | 112
0083/413-8 |  | GWM B 6 Fa. IBM, Böblingen-Hulb | Böblingen | 3497600 | 5393000 | Beobachtungsrohr | Schadensfallerkundung | 435.08
0106/463-9 |  | GWM B 28 Fa. IBM, Böblingen | Böblingen | 3500512 | 5395046 | Beobachtungsrohr | Reine Beobachtungsstelle | 432.41
2052/413-0 | 7319/836 | GWM B2 B3378 Daimler AG, Sindelfingen | Böblingen | 3498692.7 | 5394357.5 | Beobachtungsrohr | Reine Beobachtungsstelle | 430.05 | 37.5 | 37.5 |  | ku2 | kmDRM |  | ku2, kmDRM | 429.94 | ROK
2053/413-5 | 7319/1018 | GWM 3 AA Rauhensee, Böblingen | Böblingen | 3497860 | 5392840 | Beobachtungsrohr | Schadensfallerkundung | 468.66 | 12 | 10 |  | KA |  |  |  | 474 | ROK
2054/413-0 | 7319/1020 | GWM B 1 (B 377) Daimler AG, Böblingen | Böblingen | 3498933.95 | 5394542.0899999999 | Beobachtungsrohr | Reine Beobachtungsstelle | 424.89 | 32 | 31.5 |  | ku2 | kmBH |  | ku2, kmBH | 425.77 | ROK
2055/413-6 | 7319/1021 | GWM B 3 (B 379) Daimler AG, Böblingen | Böblingen | 3498430 | 5394250 | Beobachtungsrohr | Reine Beobachtungsstelle | 428.48 | 32.4 | 31.5 |  | ku2 | kmBH |  | ku2, kmBH | 429.94 | ROK
2056/413-1 | 7319/1022 | GWM B 5 (B 381) Daimler AG, Böblingen | Böblingen | 3498002 | 5394087 | Beobachtungsrohr | Reine Beobachtungsstelle | 429.96 | 25.5 |  |  | ku2 | kmBH |  | ku2, kmBH | 429.05 | ROK
2057/413-7 | 7319/1023 | GWM B 7 (B 383) Daimler AG, Böblingen | Böblingen | 3498160 | 5394490 | Beobachtungsrohr | Reine Beobachtungsstelle | 434.51 | 16.2 |  |  | ku2 | kmGI |  | ku2, kmGI | 432.35 | ROK
2058/413-2 | 7319/1024 | GWM B 8 (B 384) Daimler AG, Böblingen | Böblingen | 3498427 | 5394482 | Beobachtungsrohr | Reine Beobachtungsstelle | 434.72 | 22.8 | 22.5 |  | ku2 | kmGI |  | ku2, kmGI | 432.63 | ROK
2059/413-8 | 7319/1025 | GWM B 9 (B 385) Daimler AG, Böblingen | Böblingen | 3498440 | 5394390 | Beobachtungsrohr | Reine Beobachtungsstelle | 434.03 | 31 |  |  | ku2 | kmGI | kmBH | ku2, kmGI, kmBH | 433.95 | ROK
2060/413-5 | 7319/1031 | GWM B 11 Ehemaliges Flughafengelände, Böblingen | Böblingen | 3499169 | 5394501 | Beobachtungsrohr | Reine Beobachtungsstelle | 426.8 | 10 |  |  | kmGr |  |  | kmGr | 427.45 | ROK
2061/413-0 | 7319/1032 | GWM 2 Ehemalige Schienentankstelle, Böblingen | Böblingen | 3499866 | 5393970 | Beobachtungsrohr | Schadensfallerkundung | 437.03 | 10 | 7.1 |  | kmGr |  |  | kmGr | 437.18 | ROK
2062/413-6 | 7319/1035 | GWM 1 Altlast Wolf-Hirth-Straße, Böblingen | Böblingen | 3499430 | 5394205 | Beobachtungsrohr | Schadensfallerkundung | 431.38 | 10.5 |  |  | kmGr |  |  | kmGr | 430.64 | ROK
2063/413-1 | 7319/1036 | GWM 8 Altlast Wolf-Hirth-Straße, Böblingen | Böblingen | 3499484 | 5394225 | Beobachtungsrohr | Schadensfallerkundung | 431.1 | 10.5 |  |  | kmGr |  |  | kmGr | 431.65 | ROK
2064/413-7 | 7319/1037 | TB Fa. IBM, Böblingen-Hulb | Böblingen | 3497650 | 5393485 | Bohrbrunnen mit Filter | Einzelwasserversorgung | 431.84 | 154 | 47.2 |  | ku | kmGr |  | ku, kmGr | 431.63 | ROK
2065/413-2 | 7319/1039 | GWM Grenzweg, Böblingen | Böblingen | 3498792.41 | 5392947.6600000001 | Beobachtungsrohr | Reine Beobachtungsstelle | 448.96 | 5.5 |  |  | kmGr |  |  | kmGr | 449.01 | ROK
2066/413-8 | 7319/1040 | GWM BK 1 Dänisches Bettenlager Parkplatz, Böblingen | Böblingen | 3499139.52 | 5393932.29 | Beobachtungsrohr | Reine Beobachtungsstelle | 430.93 | 15.3 | 15.15 |  | kmGr |  |  | kmGr | 430.64 | ROK
2067/413-3 | 7319/1041 | BBR Stöckbrünnle, Böblingen | Böblingen | 3499393.35 | 5393265.9100000001 | Bohrbrunnen mit Filter | Reine Beobachtungsstelle | 441.41 | 6.5 |  |  | kmGr |  |  | kmGr | 441.53 | ROK
2068/413-9 | 7319/1042 | GWM B3 Fa. Hewlett-Packard, Böblingen | Böblingen | 3499360 | 5393690 | Beobachtungsrohr | Reine Beobachtungsstelle | 438.6 | 10.199999999999999 | 10.199999999999999 |  | kmGr |  |  | kmGr | 438.48 | ROK
2069/413-4 | 7319/1044 | GWM D-B 3 Fa. IBM Druckerei Süd, Böblingen | Böblingen | 3499238.98 | 5393453.5499999998 | Beobachtungsrohr | Reine Beobachtungsstelle | 448.76 | 17 | 17 |  | kmGr |  |  | kmGr | 449.77 | ROK
2070/413-1 | 7319/1046 | BBR Diezenbrunnen Sportanlagen, Böblingen-Dagersheim | Böblingen | 3496930 | 5393946 | Bohrbrunnen mit Filter | Brauchwasser | 432.39 | 8.5 | [6 empty] | 431.8 | ROK
2071/413-7 | 7319/1048 | GWM P 2 Fa. Kriegbaum (Sanierungspegel), Böblingen | Böblingen | 3499534 | 5393624 | Beobachtungsrohr | Schadensfallsanierung | 440.97 | 6.6 |  |  | kmGr |  |  | kmGr | 441.1 | ROK
2072/413-2 | 7319/1049 | GWM B 1 Bromenlandweg, Böblingen | Böblingen | 3496984.13 | 5395283.1500000004 | Beobachtungsrohr | Reine Beobachtungsstelle | 443.94 | 5 | 4 |  | mo |  |  | mo | 443.8 | ROK
2073/413-8 | 7319/1050 | GWM B 2 Bromenlandweg, Böblingen | Böblingen | 3496892.85 | 5395269.5300000003 | Beobachtungsrohr | Reine Beobachtungsstelle | 443.3 | 5.5 | 3.8 |  | mo |  |  | mo | 443.22 | ROK
2074/413-3 | 7319/1051 | GWM B 1 Fa. IBM, Böblingen-Hulb | Böblingen | 3497665 | 5393390 | Beobachtungsrohr | Schadensfallerkundung | 433.97 | 15 |  |  | kmGr |  |  | kmGr | 433.37 | ROK
2075/413-9 | 7319/1054 | GWM B 13 Fa. IBM, Böblingen-Hulb | Böblingen | 3497730 | 5393260 | Beobachtungsrohr | Schadensfallerkundung | 434.24 | 13 |  |  | kmGr |  |  | kmGr | 434.62 | ROK
2076/413-4 | 7319/1055 | GWM B 14 Fa. IBM, Böblingen-Hulb | Böblingen | 3497550 | 5393310 | Beobachtungsrohr | Schadensfallerkundung | 434.27 | 13.4 | 12 |  | kmGr |  |  | kmGr | 434.3 | ROK
2077/413-0 | 7319/1056 | GWM D-B 1 Fa. IBM Druckerei Süd, Böblingen | Böblingen | 3499225 | 5393675 | Beobachtungsrohr | Reine Beobachtungsstelle | 440.92 | 19 | 18.989999999999998 |  | kmGr |  |  | kmGr | 444.14 | ROK
2078/413-5 | 7319/1060 | GWM SB 10 Ehemaliges Flughafengelände, Böblingen | Böblingen | 3499478.95 | 5394475.0300000003 | Beobachtungsrohr | Reine Beobachtungsstelle | 428.66 | 7 |  |  | kmGr |  |  | kmGr | 429.67 | ROK
2079/413-0 | 7319/1061 | GWM SB 21 Ehemaliges Flughafengelände, Böblingen | Böblingen | 3499837.76 | 5394773.8799999999 | Beobachtungsrohr | Reine Beobachtungsstelle | 427.79 | 9 |  |  | kmGr |  |  | kmGr | 427.87 | ROK
2080/413-8 | 7319/1062 | GWM SB 24 Ehemaliges Flughafengelände, Böblingen | Böblingen | 3499788.24 | 5394478.7800000003 | Beobachtungsrohr | Reine Beobachtungsstelle | 432.97 | 8.1 |  |  | kmGr |  |  | kmGr | 434.03 | ROK
2081/413-3 | 7319/1063 | BBR THW Sammelbrunnen, Böblingen | Böblingen | 3499473.44 | 5394279.8200000003 | Bohrbrunnen mit Filter | Schluckbrunnen, Grundwasseranreicherung | 430.8 | 7.4 |  |  | KA |  |  |  | 430.59 | ROK
2082/413-9 | 7319/1065 | GWM D-B 6 Fa. IBM Druckerei Süd, Böblingen | Böblingen | 3499268.11 | 5393592.1299999999 | Beobachtungsrohr | Reine Beobachtungsstelle | 445.48 | 12.1 |  |  | kmGr |  |  | kmGr | 445.62 | ROK
2083/413-4 | 7319/1069 | GWM P 3 Fa. Kriegbaum (Abstrompegel), Böblingen | Böblingen | 3499515 | 5393685 | Beobachtungsrohr | Schadensfallerkundung | 438.15 | 8 |  |  | kmGr |  |  | kmGr | 439.1 | ROK
2084/413-0 | 7319/1074 | GWM 2 Gasthaus Ochsentrog, Böblingen | Böblingen | 3499662.55 | 5392808.5099999998 | Beobachtungsrohr | Reine Beobachtungsstelle | 463.31 | 16 | 16 |  | kmSt | kmGr |  | kmSt, kmGr | 463.45 | ROK
2086/413-0 | 7319/1172 | GWM B 15 Fa. IBM, Böblingen-Hulb | Böblingen | 3498140 | 5393380 | Beobachtungsrohr | Schadensfallerkundung | 434.15 | 13 | 12 |  | kmGr |  |  | kmGr | 435.01 | ROK
2087/413-6 | 7319/1174 | GWM B 17 Fa. IBM, Böblingen-Hulb | Böblingen | 3497980 | 5393260 | Beobachtungsrohr | Schadensfallerkundung | 439.21 | [7 empty] | 435.96 | ROK
2088/413-1 | 7319/1175 | GWM B 18 Fa. IBM, Böblingen-Hulb | Böblingen | 3497710 | 5393650 | Beobachtungsrohr | Schadensfallerkundung | 429.1 | [7 empty] | 434.93 | ROK
2089/413-7 | 7319/1176 | GWM B 19 Fa. IBM, Böblingen-Hulb | Böblingen | 3497930 | 5393645 | Beobachtungsrohr | Schadensfallerkundung | 429.92
2090/413-4 | 7319/1197 | GWM B 5 Fa. Hewlett-Packard, Böblingen | Böblingen | 3499330 | 5393600 | Beobachtungsrohr | Reine Beobachtungsstelle | 445 | 16.2 | 17 |  | kmGr |  |  | kmGr | 446.46 | ROK
2091/413-0 | 7319/770 | GWM B 6 NXP Philips (ehem. IBM Hulb) Abwehrbrunnen, Böblingen | Böblingen | 3497650 | 5393985 | Beobachtungsrohr | Schadensfallerkundung | 429.2 | 19.5 | 19 |  | kmGr |  |  | kmGr | 434.8 | ROK
2092/413-5 | 7319/771 | GWM B 854 Daimler AG, Böblingen | Böblingen | 3498484 | 5394510 | Beobachtungsrohr | Schadensfallerkundung | 432.49 | 24 | 22.3 |  | kmGI |  |  | kmGI | 432.19 | ROK
2094/413-6 | 7319/837 | GWM B 4 (B 380) Daimler AG, Böblingen | Böblingen | 3498300 | 5394177 | Beobachtungsrohr | Reine Beobachtungsstelle | 427.99 | 29.5 | 29.5 |  | ku2 | kmDRM |  | ku2, kmDRM | 428.94 | ROK
2095/413-1 | 7319/838 | GWM B 6 (B 382) Daimler AG, Böblingen | Böblingen | 3497974.8 | 5394474.9500000002 | Beobachtungsrohr | Reine Beobachtungsstelle | 432.41 | 14.3 | 14.1 |  | ku2 | kmGI |  | ku2, kmGI | 433.16 | ROK
2096/413-7 | 7319/871 | GWM B 23 Fa. IBM, Böblingen-Hulb | Böblingen | 3497754 | 5393143 | Beobachtungsrohr | Schadensfallerkundung | 434.82 | 20 | 19.5 |  | kmGr |  |  | kmGr | 435.49 | ROK
2097/413-2 | 7319/872 | GWM B 24 Fa. IBM, Böblingen-Hulb | Böblingen | 3497859 | 5393218 | Beobachtungsrohr | Schadensfallerkundung | 434.85 | 20 | 19.5 |  | kmGr |  |  | kmGr | 435.39 | ROK
2098/413-8 | 7319/877 | GWM B 11 Fa. IBM, Böblingen-Hulb | Böblingen | 3497619 | 5393062 | Beobachtungsrohr | Schadensfallerkundung | 435.14 | 18 | 12 |  | kmGr |  |  | kmGr | 435.08 | ROK
2099/413-3 | 7319/488 | GWM B 3 Ehemaliges Flughafengelände, Böblingen | Böblingen | 3499987 | 5395030 | Beobachtungsrohr | Schadensfallerkundung | 428.27 | 3.1 | 11 | [5 empty] | 429.88 | ROK
2101/413-0 | 7319/1033 | GWM 3 Ehemalige Schienentankstelle, Böblingen | Böblingen | 3499860 | 5393956 | Beobachtungsrohr | Schadensfallerkundung | 437.08 | 10 | 7.2 |  | kmGr |  |  | kmGr | 436.81 | ROK
2102/413-5 | 7319/1034 | GWM 4 Ehemalige Schienentankstelle, Böblingen | Böblingen | 3499830 | 5393951 | Beobachtungsrohr | Schadensfallerkundung | 437.04 | 7.5 | 6.5 |  | kmGr |  |  | kmGr | 437.02 | ROK
2103/413-0 | 7319/1043 | GWM B 1 Fa. Hewlett-Packard, Böblingen | Böblingen | 3499315 | 5393680 | Beobachtungsrohr | Reine Beobachtungsstelle | 439.76 | 13.2 | 13.2 |  | kmGr |  |  | kmGr | 440.32 | ROK
2104/413-6 | 7319/1052 | GWM B 2 Fa. IBM, Böblingen-Hulb | Böblingen | 3497440 | 5392940 | Beobachtungsrohr | Schadensfallerkundung | 438.73 | 15 |  |  | kmGr |  |  | kmGr | 439.55 | ROK
2105/413-1 | 7319/1053 | GWM B 5 Fa. IBM, Böblingen-Hulb | Böblingen | 3497640 | 5393020 | Beobachtungsrohr | Schadensfallerkundung | 436.13 | 9 |  |  | kmGr |  |  | kmGr | 431.89 | ROK
2106/413-7 | 7319/1057 | GWM B 2 Fa. Hewlett-Packard, Böblingen | Böblingen | 3499340 | 5393720 | Beobachtungsrohr | Reine Beobachtungsstelle | 439.37 | 13.2 | 13.2 |  | kmGr |  |  | kmGr | 439.66 | ROK
2107/413-2 | 7319/1058 | GWM B 4 Fa. Hewlett-Packard, Böblingen | Böblingen | 3499360 | 5393640 | Beobachtungsrohr | Reine Beobachtungsstelle | 440.24 | 11.3 | 11.8 |  | kmGr |  |  | kmGr | 440.58 | ROK
2108/413-8 | 7319/1059 | BBR 1 Fa. Kriegbaum (Sanierungsbrunnen), Böblingen | Böblingen | 3499519 | 5393655 | Bohrbrunnen mit Filter | Schadensfallerkundung | 438.99 | 8.1999999999999993 | 8 |  | kmGr |  |  | kmGr | 438.83 | ROK
2109/413-3 | 7319/1064 | GWM D-B 5 Fa. IBM Druckerei Süd, Böblingen | Böblingen | 3499208.33 | 5393650.1900000004 | Beobachtungsrohr | Reine Beobachtungsstelle | 443.46 | 16.399999999999999 | 16.399999999999999 |  | kmGr |  |  | kmGr | 444.39 | ROK
2110/413-0 | 7319/1066 | GWM D-B 7 Fa. IBM Druckerei Süd, Böblingen | Böblingen | 3499268 | 5393561 | Beobachtungsrohr | Reine Beobachtungsstelle | 445.49 | 9.5 |  |  | KA |  |  |  | 446.02 | ROK
2111/413-6 | 7319/1067 | GWM D-B 8 Fa. IBM Druckerei Süd, Böblingen | Böblingen | 3499248 | 5393573 | Beobachtungsrohr | Reine Beobachtungsstelle | 446.05 | 11.8 |  |  | kmGr |  |  | kmGr | 445.3 | ROK
2112/413-1 | 7319/1068 | GWM D-B 9 Fa. IBM Druckerei Süd, Böblingen | Böblingen | 3499243 | 5393580 | Beobachtungsrohr | Reine Beobachtungsstelle | 445.62 | 9.6 |  |  | kmGr |  |  | kmGr | 445.01 | ROK
2113/413-7 | 7319/1070 | GWM B 7 Fa. Hewlett-Packard, Böblingen | Böblingen | 3499337.74 | 5393665.5999999996 | Beobachtungsrohr | Reine Beobachtungsstelle | 439.9 | 11.5 | 11.5 |  | kmGr |  |  | kmGr | 438.81 | ROK
2114/413-2 | 7319/1071 | GWM B 8 Fa. Hewlett-Packard, Böblingen | Böblingen | 3499336.4 | 5393665.6600000001 | Beobachtungsrohr | Reine Beobachtungsstelle | 439.93 | 5.5 | 5.5 |  | kmGr |  |  | kmGr | 438.74 | ROK
2115/413-8 | 7319/1102 | GWM B 12 Ehemaliges Flughafengelände, Böblingen | Böblingen | 3499151 | 5394475 | Beobachtungsrohr | Reine Beobachtungsstelle | 426.9 | 25.5 |  |  | kmGr |  |  | kmGr | 423 | ROK
2118/413-4 | 7319/1171 | GWM B 4 Fa. IBM, Böblingen-Hulb | Böblingen | 3497650 | 5393400 | Beobachtungsrohr | Schadensfallerkundung | 433.86 | 15 | [6 empty] | 433.6 | ROK
2119/413-0 | 7319/1173 | GWM B 16 Fa. IBM, Böblingen-Hulb | Böblingen | 3498160 | 5393330 | Beobachtungsrohr | Schadensfallerkundung | 434.1 |  |  |  | kmGr |  |  | kmGr | 437.8 | ROK
2120/413-7 | 7319/1198 | GWM B 6 Fa. Hewlett-Packard, Böblingen | Böblingen | 3499360 | 5393550 | Beobachtungsrohr | Reine Beobachtungsstelle | 445.15 | 15.5 | 13.99 |  | kmGr |  |  | kmGr | 445.38 | ROK
2121/413-2 | 7319/1199 | GWM B 3 Bromenlandweg, Böblingen | Böblingen | 3496879.8 | 5395312.0199999996 | Beobachtungsrohr | Reine Beobachtungsstelle | 444.84 | 5.5 | 5 |  | mo |  |  | mo | 444.82 | ROK
2122/413-8 | 7319/331 | GWM B 9 Fa. Hewlett-Packard, Böblingen | Böblingen | 3499311.43 | 5393696.6500000004 | Beobachtungsrohr | Reine Beobachtungsstelle | 439.56 | 15 | 14.2 |  | kmGr |  |  | kmGr | 439.74 | ROK
2123/413-3 | 7319/332 | GWM B 10 Fa. Hewlett-Packard, Böblingen | Böblingen | 3499355.65 | 5393704.6100000003 | Beobachtungsrohr | Reine Beobachtungsstelle | 438.62 | 13 |  |  | kmGr |  |  | kmGr
2124/413-9 | 7319/875 | GWM B 9 Fa. IBM, Böblingen-Hulb | Böblingen | 3497593 | 5393023 | Beobachtungsrohr | Schadensfallerkundung | 434.81 | 9.6 |  |  | kmGr |  |  | kmGr | 435.04 | ROK
2125/413-4 | 7319/876 | GWM B 10 Fa. IBM, Böblingen-Hulb | Böblingen | 3497555 | 5393015 | Beobachtungsrohr | Schadensfallerkundung | 435.06 | 18 | 11 |  | kmGr |  |  | kmGr | 434.12 | ROK
2126/413-0 |  | GWM D-B 10 Fa. IBM Druckerei Süd, Böblingen | Böblingen | 3499183 | 5393641 | Beobachtungsrohr | Schadensfallerkundung | 443.43 | 18 | 17.5 | [5 empty] | 435.52 | ROK
2127/413-5 |  | GWM D-B 11 Fa. IBM Druckerei Süd, Böblingen | Böblingen | 3499215 | 5393630 | Beobachtungsrohr | Schadensfallerkundung | 444.13 | 18 | 17.5 | [5 empty] | 435.68 | ROK
3004/463-5 |  | GWM B 5F AS 23, Böblingen | Böblingen | 3500214 | 5394970 | Bohrbrunnen mit Filter | Schadensfallerkundung | 429.71 |  |  |  | LI |  |  | LI
3005/463-0 |  | GWM B 812 AS 23, Böblingen | Böblingen | 3500335 | 5395104 | Beobachtungsrohr | Schadensfallerkundung | 431.37 |  |  |  | LI |  |  | LI
3009/463-2 |  | GWM B 21 AS 23, Böblingen | Böblingen | 3500221 | 5395056 | Beobachtungsrohr | Schadensfallerkundung | 431.72 |  |  |  | kmDRM |  |  | kmDRM
3020/463-6 |  | GWM BK 1 Bahnhofstraße, Böblingen | Böblingen | 3500683 | 5394276 | Beobachtungsrohr | Reine Beobachtungsstelle | 438.22 | 20.3 | 20.3 | 127 | kmGr |  |  | kmGr
3028/463-0 |  | GWM Seniorendomizil Konrad-Zuse-Str., Böblingen | Böblingen | 3500242 | 5394460 | Beobachtungsrohr | Reine Beobachtungsstelle | 434.85
3045/463-6 | 7319/1026 | GWM B 4 Ehemaliges Flughafengelände, Böblingen | Böblingen | 3500040 | 5394603 | Beobachtungsrohr | Schadensfallerkundung | 431.97 | 10.5 | 10.199999999999999 |  | km |  |  | km | 432.65 | ROK
3046/463-1 | 7320/1020 | GWM B 32 Fa. Pfinder Chemie KG, Böblingen | Böblingen | 3501150 | 5393151 | Beobachtungsrohr | Schadensfallsanierung | 450.34 | 12 | 11.8 |  | km |  |  | km | 450.27 | ROK
3047/463-7 | 7320/1066 | BBR M, Böblingen (anonymisiert) | Böblingen | 3501657 | 5393065 | Bohrbrunnen mit Filter | nicht überprüft | 470.29 | 12 | [6 empty] | 470.3 | ROK
3048/463-2 | 7320/1068 | GWM B 5 Smart Alte IBM-Hauptverwaltung, Böblingen | Böblingen | 3500880 | 5395010 | Beobachtungsrohr | Reine Beobachtungsstelle | 435.47 | [7 empty] | 437.13 | ROK
3049/463-8 | 7320/1069 | GWM B 9 Smart Alte IBM-Hauptverwaltung, Böblingen | Böblingen | 3500950 | 5394960 | Beobachtungsrohr | Reine Beobachtungsstelle | 438.24 | [7 empty] | 438.35 | ROK
3051/463-0 | 7320/279 | GWM KB 3 Erweiterung Kreiskrankenhaus, Böblingen | Böblingen | 3502451 | 5394704 | Beobachtungsrohr | Reine Beobachtungsstelle | 517.13 | 7.1 |  |  | kmLw |  |  | kmLw | 517.51 | ROK
3052/463-6 | 7320/315 | GWM B 7 Erweiterungsbau Kreissparkasse, Böblingen | Böblingen | 3500738 | 5394250 | Beobachtungsrohr | Reine Beobachtungsstelle | 437.6 | 22 |  |  | qT |  |  | qT | 437.6 | ROK
3053/463-1 | 7320/371 | BBR W, Böblingen (anonymisiert) | Böblingen | 3502345 | 5393308 | Bohrbrunnen mit Filter | Einzelwasserversorgung | 458.32 | 8 | 8.4 |  | KA |  |  |  | 458.51 | ROK
3054/463-7 | 7320/419 | GWM B 18 Fa. Pfinder Chemie KG, Böblingen | Böblingen | 3501248 | 5393210 | Beobachtungsrohr | Schadensfallsanierung | 449.68 | 12 | 11.85 |  | km |  |  | km | 449.55 | ROK
3055/463-2 | 7320/443 | GWM B 1 Schill & Seilacher GmbH Lagerplatz, Böblingen | Böblingen | 3502975 | 5392500 | Beobachtungsrohr | Reine Beobachtungsstelle | 482.86 | 10.5 |  |  | kmLw |  |  | kmLw
3056/463-8 | 7320/446 | BBR Satellitenstation, Böblingen | Böblingen | 3506190 | 5393950 | Bohrbrunnen mit Filter | Einzelwasserversorgung | 444.28 | 20 | [6 empty] | 443 | ROK
3057/463-3 | 7320/450 | GWM B 4 Smart Alte IBM-Hauptverwaltung, Böblingen | Böblingen | 3500920 | 5395160 | Beobachtungsrohr | Reine Beobachtungsstelle | 436.04 | 15 | [6 empty] | 436.34 | ROK
3058/463-9 | 7320/451 | GWM B 1 Alter Friedhof, Böblingen | Böblingen | 3501833 | 5394125 | Beobachtungsrohr | Reine Beobachtungsstelle | 463.96 | 17.7 | 17.2 |  | kmGr |  |  | kmGr | 457.43 | ROK
3059/463-4 | 7320/452 | GWM B 2 Wolfsburger Hau Panzerkaserne, Böblingen | Böblingen | 3503293 | 5393604 | Beobachtungsrohr | Reine Beobachtungsstelle | 503.18 | 30 | 20.5 |  | kmLw |  |  | kmLw | 503.96 | ROK
3060/463-1 | 7320/453 | GWM B 3 Schill & Seilacher GmbH Lagerplatz, Böblingen | Böblingen | 3502758 | 5392666 | Beobachtungsrohr | Reine Beobachtungsstelle | 479.85 | 30 | 24.5 |  | kmLw |  |  | kmLw | 480 | ROK
3061/463-7 | 7320/455 | GWM B 1 Altablagerung Siebeneck, Böblingen | Böblingen | 3500974.55 | 5393489.04 | Beobachtungsrohr | Deponieüberwachung | 447.11 | 7.5 | 7.2 | [5 empty] | 447 | ROK
3062/463-2 | 7320/464 | GWM B 1 Fa. Pfinder Chemie KG, Böblingen | Böblingen | 3501130 | 5393210 | Beobachtungsrohr | Schadensfallsanierung | 450.28 | 15 | 15 |  | kmSw |  |  | kmSw | 450.35 | ROK
3063/463-8 | 7320/471 | GWM B 10 Fa. Pfinder Chemie KG, Böblingen | Böblingen | 3501130 | 5393270 | Beobachtungsrohr | Schadensfallsanierung | 449.52 | 11 | 11 |  | km |  |  | km | 449.46 | ROK
3064/463-3 | 7320/473 | GWM B 12 Fa. Pfinder Chemie KG, Böblingen | Böblingen | 3501120 | 5393330 | Beobachtungsrohr | Schadensfallsanierung | 449.33 | 13 | 11 |  | km |  |  | km | 449.2 | ROK
3065/463-9 | 7320/474 | GWM B 13 Fa. Pfinder Chemie KG, Böblingen | Böblingen | 3501210 | 5393330 | Beobachtungsrohr | Schadensfallsanierung | 448.74 | 13 | 13 |  | km |  |  | km | 448.77 | ROK
3066/463-4 | 7320/490 | GWM B 6 Ehemaliges Flughafengelände, Böblingen | Böblingen | 3500061 | 5394836 | Beobachtungsrohr | Schadensfallerkundung | 428.54 | 12 | 6.2 |  | kmGr | qu |  | kmGr, qu | 429.53 | ROK
3067/463-0 | 7320/491 | GWM KB 1 Fa. IBM Labor Schönaicher First, Böblingen | Böblingen | 3502786 | 5391990 | Beobachtungsrohr | Schadensfallerkundung | 506.62 | 8.1 | 7 |  | ju |  |  | ju | 505 | ROK
3068/463-5 | 7320/492 | GWM 1 Jet-Tankstelle, Böblingen | Böblingen | 3500894 | 5393478 | Beobachtungsrohr | Reine Beobachtungsstelle | 447.5 | 8.6 | 8 |  | kmSt |  |  | kmSt | 446.91 | ROK
3069/463-0 | 7320/496 | GWM 1 Ehemalige Shell-Tankstelle, Böblingen | Böblingen | 3502068 | 5395067 | Beobachtungsrohr | Schadensfallsanierung | 465.03 | 10 | 9.8000000000000007 |  | kmGr |  |  | kmGr | 465.09 | ROK
3070/463-8 | 7320/499 | GWM B 11 tuf Altablagerung Siebeneck, Böblingen | Böblingen | 3501166.66 | 5393536.5999999996 | Beobachtungsrohr | Schadensfallerkundung | 444.01 | 19 | 18.600000000000001 |  | kmGr |  |  | kmGr | 444.06 | ROK
3071/463-3 | 7320/501 | GWM 1 Panzerkaserne, Böblingen | Böblingen | 3503240 | 5394070 | Beobachtungsrohr | Schadensfallerkundung | 510.53 | 20.5 | 20.399999999999999 |  | kmLw |  |  | kmLw | 517.04 | ROK
3072/463-9 | 7320/502 | GWM 2 Panzerkaserne, Böblingen | Böblingen | 3503300 | 5394040 | Beobachtungsrohr | Schadensfallerkundung | 509.81 | 21.5 | 21.4 |  | kmLw |  |  | kmLw | 516.1 | ROK
3073/463-4 | 7320/503 | GWM 3 Panzerkaserne, Böblingen | Böblingen | 3503355 | 5394030 | Beobachtungsrohr | Schadensfallerkundung | 509.15 | 21.5 | 21.4 |  | kmLw |  |  | kmLw | 515.44000000000005 | ROK
3074/463-0 | 7320/514 | GWM BGW 1 Ehemaliges Schlachthofgelände, Böblingen | Böblingen | 3501564 | 5393373 | Beobachtungsrohr | Schadensfallerkundung | 445.92 | 7.7 | 6.9 |  | q |  |  | q | 445.55 | ROK
3075/463-5 | 7320/548 | SBR Diezenhaldenweg, Böblingen | Böblingen | 3500877.43 | 5393033.71 | Schachtbrunnen | Einzelwasserversorgung | 458.18 | 11.5 | [6 empty] | 458.48 | ROK
3076/463-0 | 7320/550 | GWM Ehemalige Firma Georgi, Böblingen | Böblingen | 3500385.3 | 5394359.7999999998 | Beobachtungsrohr | Reine Beobachtungsstelle | 437.5 | 10.5 | 9.93 |  | kmGr |  |  | kmGr | 437.52 | ROK
3077/463-6 | 7320/551 | GWM Tiefpegel Finanzamt, Böblingen | Böblingen | 3500595.84 | 5394076.8399999999 | Beobachtungsrohr | Reine Beobachtungsstelle | 442.24 | 18 | 18 |  | kmGr |  |  | kmGr | 442.55 | ROK
3078/463-1 | 7320/553 | GWM Parkplatz Poststraße, Böblingen | Böblingen | 3500819 | 5394128 | Beobachtungsrohr | Reine Beobachtungsstelle | 441.55 | 10.5 | 10.039999999999999 |  | kmGr |  |  | kmGr | 441.31 | ROK
3079/463-7 | 7320/555 | GWM B 2 Geschäftshaus Uhlandstr., Böblingen | Böblingen | 3500615.78 | 5394447.5700000003 | Beobachtungsrohr | Reine Beobachtungsstelle | 435.27 | 15 | 8.75 |  | kmGr |  |  | kmGr | 434.87 | ROK
3080/463-4 | 7320/558 | GWM Tiefpegel Zollamt, Böblingen | Böblingen | 3500757 | 5394606 | Beobachtungsrohr | Reine Beobachtungsstelle | 436.79 | 12.5 | 11.88 |  | kmGr |  |  | kmGr | 436.69 | ROK
3081/463-0 | 7320/559 | SBR Schönaicher Straße, Böblingen | Böblingen | 3501361.06 | 5393891.9199999999 | Schachtbrunnen | Einzelwasserversorgung | 447.83 | 7.7 | [6 empty] | 447.5 | ROK
3082/463-5 | 7320/560 | BBR Sammelbrunnen Feuerwehr, Böblingen | Böblingen | 3501020.52 | 5392754 | Bohrbrunnen mit Filter | Eigenwasserversorgung | 457.67 | 11.3 | [6 empty] | 457.97 | ROK
3083/463-0 | 7320/561 | GWM B 1 Albert-Einstein-Gymnasium, Böblingen | Böblingen | 3501411.25 | 5394557.4699999997 | Beobachtungsrohr | Reine Beobachtungsstelle | 457.3 | 15.3 | 14.7 |  | kmGr |  |  | kmGr | 456.85 | ROK
3084/463-6 | 7320/580 | GWM B 5 Restmüllheizkraftwerk, Böblingen | Böblingen | 3504550 | 5395020 | Beobachtungsrohr | Reine Beobachtungsstelle | 488.06 | 12 | 12 |  | kmLw |  |  | kmLw | 488.06 | ROK
3085/463-1 | 7320/581 | GWM B 17 Restmüllheizkraftwerk, Böblingen | Böblingen | 3504620 | 5394980 | Beobachtungsrohr | Reine Beobachtungsstelle | 493.02 | 14 |  |  | kmLw |  |  | kmLw | 493.02 | ROK
3086/463-7 | 7320/582 | GWM B 20 Restmüllheizkraftwerk, Böblingen | Böblingen | 3504265 | 5395070 | Beobachtungsrohr | Reine Beobachtungsstelle | 471.11 | 37 | 34 |  | kmLw |  |  | kmLw | 471.11 | ROK
3087/463-2 | 7320/584 | GWM B 22 Restmüllheizkraftwerk, Böblingen | Böblingen | 3504670 | 5395380 | Beobachtungsrohr | Reine Beobachtungsstelle | 495.24 | 53 |  |  | kmLw |  |  | kmLw | 493.97 | ROK
3088/463-8 | 7320/585 | GWM B 18 Restmüllheizkraftwerk, Böblingen | Böblingen | 3504715 | 5394940 | Beobachtungsrohr | Reine Beobachtungsstelle | 495.97 | 12 |  |  | kmLw |  |  | kmLw | 496.22 | ROK
3089/463-3 | 7320/586 | GWM B 1 Freibad, Böblingen | Böblingen | 3501930 | 5395210 | Beobachtungsrohr | Reine Beobachtungsstelle | 459.15 | 8 | 8 |  | kmGo |  |  | kmGo | 459.58 | ROK
3090/463-0 | 7320/587 | BBR (neu) Hotel Rieth, Böblingen | Böblingen | 3500929.98 | 5392393.4800000004 | Bohrbrunnen mit Filter | nicht überprüft | 469.9 | 18 | [6 empty] | 469.99 | ROK
3091/463-6 | 7320/588 | BBR (alt) Hotel Rieth, Böblingen | Böblingen | 3500966.56 | 5392548.9000000004 | Bohrbrunnen mit Filter | nicht überprüft | 464.65 | 11.8 | [6 empty] | 464.69 | ROK
3092/463-1 | 7320/590 | BBR Schlachthofbrunnen, Böblingen | Böblingen | 3501240 | 5393515 | Bohrbrunnen mit Filter | Eigenwasserversorgung | 443.92 | 12.5 |  |  | KA |  |  |  | 443.85 | ROK
3093/463-7 | 7320/593 | BBR Schacht 2 Sickergalerie Am Stadtgarten, Böblingen | Böblingen | 3501380 | 5393430 | Bohrbrunnen mit Filter | Schluckbrunnen, Grundwasseranreicherung | 445.99 | 6.2 | [6 empty] | 444.85 | ROK
3094/463-2 | 7320/594 | BBR M, Böblingen (anonymisiert) | Böblingen | 3501550 | 5393016 | Bohrbrunnen mit Filter | Sonstige Nutzungen | 474.2 | 18.3 | [6 empty] | 474.3 | ROK
3095/463-8 | 7320/597 | BBR N, Böblingen (anonymisiert) | Böblingen | 3501718 | 5393094 | Bohrbrunnen mit Filter | nicht überprüft | 467.12 | 22.2 | 22.2 | [5 empty] | 467 | ROK
3096/463-3 | 7320/598 | BBR SCH, Böblingen (anonymisiert) | Böblingen | 3502285 | 5392767 | Bohrbrunnen mit Filter | Sonstige Nutzungen | 488.63 | 26.6 | 26.6 | [5 empty] | 488.5 | ROK
3097/463-9 | 7320/609 | GWM Kinderspielplatz Danziger Straße, Böblingen | Böblingen | 3500200.47 | 5393555.96 | Beobachtungsrohr | Reine Beobachtungsstelle | 438.65 | 9.8000000000000007 |  |  | kmGr |  |  | kmGr | 438.93 | ROK
3098/463-4 | 7320/610 | GWM 1 Heizkraftwerk, Böblingen | Böblingen | 3500328.15 | 5392947.71 | Beobachtungsrohr | Reine Beobachtungsstelle | 455.7 | 16 | 16 |  | kmGr |  |  | kmGr | 455.61 | ROK
3099/463-0 | 7320/611 | GWM SB 30 Ehemaliges Flughafengelände, Böblingen | Böblingen | 3500066.82 | 5394911.0199999996 | Beobachtungsrohr | Reine Beobachtungsstelle | 427.72 | 11 |  |  | kmGr |  |  | kmGr | 428.77 | ROK
3100/463-0 | 7320/612 | GWM B 20 Ehemaliges Flughafengelände, Böblingen | Böblingen | 3500250.36 | 5394644.9900000002 | Beobachtungsrohr | Reine Beobachtungsstelle | 431.6 | 11 | 10.3 |  | kmGr |  |  | kmGr | 432.34 | ROK
3101/463-6 | 7320/615 | GWM P 1 Altablagerung Hörnlesebene, Böblingen | Böblingen | 3500454.35 | 5391455.5700000003 | Beobachtungsrohr | Schadensfallerkundung | 519.89 | 22 | 20.2 |  | juPT | juAS | ko | juPT, juAS, ko | 520.64 | ROK
3102/463-1 | 7320/616 | GWM P 2 Altablagerung Hörnlesebene, Böblingen | Böblingen | 3500500.86 | 5391327.9800000004 | Beobachtungsrohr | Schadensfallerkundung | 522.95000000000005 | 29 | 28.2 |  | juPT | juAS | ko | juPT, juAS, ko | 523.74 | ROK
3103/463-7 | 7320/617 | GWM P 3 Altablagerung Hörnlesebene, Böblingen | Böblingen | 3500402.5 | 5391374.8499999996 | Beobachtungsrohr | Schadensfallerkundung | 523.61 | 30 | 27.2 |  | juPT | juAS | ko | juPT, juAS, ko | 524.32000000000005 | ROK
3104/463-2 | 7320/938 | GWM B 1 Behördenzentrum Finanzamt, Böblingen | Böblingen | 3500242 | 5394192 | Beobachtungsrohr | Reine Beobachtungsstelle | 440.56 | 10 |  |  | kmGr |  |  | kmGr | 440.5 | ROK
3105/463-8 | 7320/939 | GWM B 2 Behördenzentrum Finanzamt, Böblingen | Böblingen | 3500229 | 5394130 | Beobachtungsrohr | Reine Beobachtungsstelle | 442.84 | 10 |  |  | kmGr |  |  | kmGr | 441.5 | ROK
3106/463-3 | 7320/1 | BBR Neuer Schafbrunnen am Langgraben, Böblingen | Böblingen | 3501081.91 | 5392180.0899999999 | Bohrbrunnen mit Filter | Notwasserversorgung | 459.38 | 30 |  |  | kmLw |  |  | kmLw | 459.33 | ROK
3107/463-9 | 7320/1067 | BBR Thermalwasserbohrung 4, Böblingen | Böblingen | 3502263 | 5395638 | Bohrbrunnen mit Filter | Thermalwasser | 460.22 |  |  |  | KA
3108/463-4 | 7320/444 | GWM B 2 Schill & Seilacher GmbH Lagerplatz, Böblingen | Böblingen | 3502982 | 5392509 | Beobachtungsrohr | Reine Beobachtungsstelle | 482.89 | 6 |  |  | kmLw | qu |  | kmLw, qu
3109/463-0 | 7320/456 | GWM B 2 Altablagerung Siebeneck, Böblingen | Böblingen | 3500990.78 | 5393488 | Beobachtungsrohr | Deponieüberwachung | 447.48 | 7.3 | 7.12 | [5 empty] | 447.35 | ROK
3110/463-7 | 7320/457 | GWM B 3 Altablagerung Siebeneck, Böblingen | Böblingen | 3500987.99 | 5393474.1699999999 | Beobachtungsrohr | Deponieüberwachung | 447.6 | 8 | 7.14 | [5 empty] | 447.45 | ROK
3111/463-2 | 7320/458 | GWM B 4 Altablagerung Siebeneck, Böblingen | Böblingen | 3500974.95 | 5393474.3399999999 | Beobachtungsrohr | Deponieüberwachung | 447.48 | 6.8 | 6.59 | [5 empty] | 447.35 | ROK
3112/463-8 | 7320/459 | GWM B 5 Altablagerung Siebeneck, Böblingen | Böblingen | 3500961 | 5393481.9000000004 | Beobachtungsrohr | Deponieüberwachung | 447.33 | 6 | 5.0599999999999996 | [5 empty] | 447.2 | ROK
3113/463-3 | 7320/460 | GWM B 6 Altablagerung Siebeneck, Böblingen | Böblingen | 3500961.3 | 5393500.1699999999 | Beobachtungsrohr | Deponieüberwachung | 447.15 | 6 | 5.01 | [5 empty] | 446.97 | ROK
3114/463-9 | 7320/461 | GWM B 7 Altablagerung Siebeneck, Böblingen | Böblingen | 3501003.82 | 5393484.1699999999 | Beobachtungsrohr | Deponieüberwachung | 447.4 | 7.3 | 7.11 | [5 empty] | 447.26 | ROK
3115/463-4 | 7320/462 | GWM B 8 Altablagerung Siebeneck, Böblingen | Böblingen | 3500939.93 | 5393461.5099999998 | Beobachtungsrohr | Deponieüberwachung | 447.34 | 6.3 | 5.78 |  | kmSt |  |  | kmSt | 447.19 | ROK
3116/463-0 | 7320/463 | GWM B 9 Altablagerung Siebeneck, Böblingen | Böblingen | 3501020.67 | 5393457.0700000003 | Beobachtungsrohr | Deponieüberwachung | 447.47 | 6.3 | 6.01 | [5 empty] | 447.33 | ROK
3117/463-5 | 7320/465 | GWM B 2 Fa. Pfinder Chemie KG, Böblingen | Böblingen | 3501140 | 5393190 | Beobachtungsrohr | Schadensfallsanierung | 450.3 | 6 | 6 |  | kmSw |  |  | kmSw | 450.05 | ROK
3118/463-0 | 7320/466 | GWM B 3 Fa. Pfinder Chemie KG, Böblingen | Böblingen | 3501150 | 5393210 | Beobachtungsrohr | Schadensfallsanierung | 450.29 | 10.199999999999999 | 10 |  | kmSw |  |  | kmSw | 450.11 | ROK
3119/463-6 | 7320/467 | GWM B 4 Fa. Pfinder Chemie KG, Böblingen | Böblingen | 3501120 | 5393200 | Beobachtungsrohr | Schadensfallsanierung | 450.27 | 10.199999999999999 | 10 |  | kmSw |  |  | kmSw | 450.07 | ROK
3120/463-3 | 7320/468 | GWM B 5 Fa. Pfinder Chemie KG, Böblingen | Böblingen | 3501135 | 5393220 | Beobachtungsrohr | Schadensfallsanierung | 450.28 | 10.199999999999999 |  |  | kmSw |  |  | kmSw | 449.75 | ROK
3121/463-9 | 7320/469 | GWM B 6 Fa. Pfinder Chemie KG, Böblingen | Böblingen | 3501120 | 5393220 | Beobachtungsrohr | Schadensfallsanierung | 450.25 | 10.199999999999999 | 10.199999999999999 |  | kmSw |  |  | kmSw | 450.01 | ROK
3122/463-4 | 7320/470 | GWM B 7 Fa. Pfinder Chemie KG, Böblingen | Böblingen | 3501130 | 5393250 | Beobachtungsrohr | Schadensfallsanierung | 449.9 | 36.299999999999997 | 35 |  | km |  |  | km | 449.88 | ROK
3123/463-0 | 7320/472 | GWM B 11 Fa. Pfinder Chemie KG, Böblingen | Böblingen | 3501110 | 5393240 | Beobachtungsrohr | Schadensfallsanierung | 450.04 | 10.199999999999999 | 10.199999999999999 |  | kmGr |  |  | kmGr | 450.21 | ROK
3124/463-5 | 7320/493 | GWM 2 Jet-Tankstelle, Böblingen | Böblingen | 3500873 | 5393450 | Beobachtungsrohr | Reine Beobachtungsstelle | 447.63 | 8 | 8 | [5 empty] | 447.81 | ROK
3125/463-0 | 7320/494 | GWM 3 Jet-Tankstelle, Böblingen | Böblingen | 3500875 | 5393525 | Beobachtungsrohr | Reine Beobachtungsstelle | 446.36 | 8.1999999999999993 | 7.7 |  | kmGr |  |  | kmGr | 446.7 | ROK
3126/463-6 | 7320/495 | GWM 4 Jet-Tankstelle, Böblingen | Böblingen | 3500910 | 5393522 | Beobachtungsrohr | Reine Beobachtungsstelle | 446.63 | 8.1999999999999993 | 7.6 |  | kmGr |  |  | kmGr | 446.76 | ROK
3127/463-1 | 7320/497 | GWM 2 Ehemalige Shell-Tankstelle, Böblingen | Böblingen | 3502037 | 5395076 | Beobachtungsrohr | Schadensfallsanierung | 465.24 | 10 | 9.5 |  | kmGr |  |  | kmGr | 465.3 | ROK
3128/463-7 | 7320/498 | GWM B 10 tuf Altablagerung Siebeneck, Böblingen | Böblingen | 3500994.08 | 5393522.5999999996 | Beobachtungsrohr | Schadensfallerkundung | 446.74 | 19 | 18.600000000000001 |  | kmGr | kmSt |  | kmGr, kmSt | 446.77 | ROK
3129/463-2 | 7320/500 | GWM B 12 tuf Altablagerung Siebeneck, Böblingen | Böblingen | 3501186.38 | 5393517.6900000004 | Beobachtungsrohr | Schadensfallerkundung | 444.13 | 8 | 8 |  | kmGr | qhTa |  | kmGr, qhTa | 444.13 | ROK
3130/463-0 | 7320/515 | GWM BGW 2 Ehemaliges Schlachthofgelände, Böblingen | Böblingen | 3501563 | 5393365 | Beobachtungsrohr | Schadensfallerkundung | 445.99 | 6.9 | 6.5 |  | q |  |  | q | 445.49 | ROK
3131/463-5 | 7320/516 | GWM BGW 3 Ehemaliges Schlachthofgelände, Böblingen | Böblingen | 3501550 | 5393373 | Beobachtungsrohr | Schadensfallerkundung | 445.81 | 7 | 6.5 |  | q | qhTa |  | q, qhTa | 445.36 | ROK
3132/463-0 | 7320/517 | GWM BGW 4 Ehemaliges Schlachthofgelände, Böblingen | Böblingen | 3501542 | 5393376 | Beobachtungsrohr | Schadensfallerkundung | 445.73 | 7 | 6.5 |  | q | qhTa |  | q, qhTa | 445.46 | ROK
3133/463-6 | 7320/518 | GWM BGW 5 Ehemaliges Schlachthofgelände, Böblingen | Böblingen | 3501548 | 5393386 | Beobachtungsrohr | Schadensfallerkundung | 445.76 | 7.2 | 6.8 |  | q | qhTa |  | q, qhTa | 445.52 | ROK
3134/463-1 | 7320/519 | GWM BGW 6 Ehemaliges Schlachthofgelände, Böblingen | Böblingen | 3501537 | 5393400 | Beobachtungsrohr | Schadensfallerkundung | 445.85 | 7.5 | 7 |  | q | qhTa |  | q, qhTa | 445.46 | ROK
3135/463-7 | 7320/520 | GWM BGW 7 Ehemaliges Schlachthofgelände, Böblingen | Böblingen | 3501543 | 5393406 | Beobachtungsrohr | Schadensfallerkundung | 445.76 | 7.5 | 7 |  | q | qhTa |  | q, qhTa | 445.51 | ROK
3136/463-2 | 7320/521 | GWM BGW 8 Ehemaliges Schlachthofgelände, Böblingen | Böblingen | 3501550 | 5393413 | Beobachtungsrohr | Schadensfallerkundung | 445.64 | 7.5 | 7 |  | q | qhTa |  | q, qhTa | 445.48 | ROK
3137/463-8 | 7320/552 | GWM Flachpegel Finanzamt, Böblingen | Böblingen | 3500594.33 | 5394076.7999999998 | Beobachtungsrohr | Reine Beobachtungsstelle | 442.25 | 11.5 | 12 |  | qS |  |  | qS | 442.94 | ROK
3138/463-3 | 7320/556 | GWM B 3 Geschäftshaus Uhlandstr., Böblingen | Böblingen | 3500605.06 | 5394415.8799999999 | Beobachtungsrohr | Reine Beobachtungsstelle | 435.34 | 15 | 4.3499999999999996 |  | qS | kmGr |  | qS, kmGr | 434.52 | ROK
3139/463-9 | 7320/557 | GWM B 1 Geschäftshaus Uhlandstr., Böblingen | Böblingen | 3500589 | 5394456 | Beobachtungsrohr | Reine Beobachtungsstelle | 435.32 | 15 | 14.45 |  | kmGr |  |  | kmGr | 435.63 | ROK
3140/463-6 | 7320/583 | GWM B 20a Restmüllheizkraftwerk, Böblingen | Böblingen | 3504245 | 5395080 | Beobachtungsrohr | Reine Beobachtungsstelle | 472.34 | 13.5 | 10.5 | [5 empty] | 471.11 | ROK
3141/463-1 | 7320/592 | BBR Wäscherei Alber, Böblingen | Böblingen | 3501320 | 5393938 | Bohrbrunnen mit Filter | Brauchwasser | 446.59 | 9.1999999999999993 | 9.1999999999999993 | [5 empty] | 444.5 | ROK
3142/463-7 | 7320/595 | BBR F, Böblingen (anonymisiert) | Böblingen | 3501637 | 5393055 | Bohrbrunnen mit Filter | Sonstige Nutzungen | 471.23 | 11.4 | [6 empty] | 170.3 | ROK
3143/463-2 | 7320/596 | BBR R, Böblingen (anonymisiert) | Böblingen | 3501685 | 5393078 | Bohrbrunnen mit Filter | nicht überprüft | 468.9 | 7.5 | 7.5 | [5 empty] | 467.41 | ROK
3144/463-8 | 7320/599 | BBR Sammelbrunnen Murkenbachhof, Böblingen | Böblingen | 3502770 | 5392990 | Bohrbrunnen mit Filter | nicht überprüft | 465.06 | 4.8 | 4.75 | [5 empty] | 463.2 | ROK
3145/463-3 | 7320/81 | BBR Thermalwasserbohrung 3, Böblingen | Böblingen | 3502258.17 | 5395635 | Bohrbrunnen mit Filter | Thermalwasser | 459.98 | 550 | 522 | [5 empty] | 459.68 | ROK
3146/463-9 | 7320/941 | GWM B 4 Behördenzentrum Gesundheitsamt, Böblingen | Böblingen | 3500210 | 5394162 | Beobachtungsrohr | Reine Beobachtungsstelle | 440.84 | 10 |  |  | kmGr |  |  | kmGr | 441 | ROK
3147/463-4 | 7320/448 | GWM B 2 Smart Alte IBM-Hauptverwaltung, Böblingen | Böblingen | 3500937.37 | 5395157.3099999996 | Beobachtungsrohr | Reine Beobachtungsstelle | 436.33 | 15 | [6 empty] | 436.05 | ROK
0049/463-3 | 7320/127 | SBR FA. SCHOENBUH BRAEU | Böblingen | 3501295 | 5394180 | Schachtbrunnen | Stillgelegt | 455.4 | 35 | 35 | 3000
2000/413-7 | 7319/61 | GWM an der Schwippe, Dagersheim | Böblingen | 3497512.51 | 5394707.3899999997 | Bohrbrunnen mit Filter | Reine Beobachtungsstelle | 422.76 | 80 | 74 | 125
9501/363-0 |  | BBR Backhausgassebrunnen, Deckenpfronn | Deckenpfronn | 3487175.06 | 5390490.4800000004 | Bohrbrunnen mit Filter | Sonstige Nutzungen | 562.51 |  | 7.15 | [5 empty] | 562.51 | Oberkante Brunnen
9502/363-5 |  | BBR D, Deckenpfronn (anonymisiert) | Deckenpfronn | 3486996.84 | 5390511.5999999996 | Bohrbrunnen mit Filter | Sonstige Nutzungen | 571.58000000000004 |  | 4.5599999999999996 | [5 empty] | 571.58000000000004 | Oberkante Brunnen (GOK)
9503/363-0 |  | BBR Pfarrscheuerbrunnen, Deckenpfronn | Deckenpfronn | 3486861.57 | 5390328.0499999998 | Bohrbrunnen mit Filter | Sonstige Nutzungen | 576.53 |  | 12.3 | [5 empty] | 577.33000000000004 | Oberkante Brunnenrand
9504/363-6 |  | BBR R, Deckenpfronn (anonymisiert) | Deckenpfronn | 3486955.38 | 5390459.4299999997 | Bohrbrunnen mit Filter | Sonstige Nutzungen | 576.91 |  | 7 | [5 empty] | 577.6 | Oberkannte südlicher Brunnenrand
9505/363-1 |  | BBR K, Deckenpfronn (anonymisiert) | Deckenpfronn | 3487267.41 | 5390489.7000000002 | Bohrbrunnen mit Filter | Sonstige Nutzungen | 560.86 |  | 11.2 | [5 empty] | 561.73 | Oberkante Brunnenrand
0002/413-1 | 7319/739 | GWM P1 (B101) Steinbruch Baresel, Ehningen | Ehningen | 3494440 | 5392360 | Beobachtungsrohr | Reine Beobachtungsstelle | 495.88 | 87 | 86 |  | moTK | mm |  | moTK, mm | 490.5 | Rohroberkante
0004/413-2 | 7319/741 | GWM P3 (B103) Steinbruch Baresel, Ehningen | Ehningen | 3494320 | 5391850 | Beobachtungsrohr | Reine Beobachtungsstelle | 484.23 | 86 | 86 |  | moTK | mm |  | moTK, mm | 485.05 | Rohroberkante
0005/413-8 |  | GWM P4 (B104) Steinbruch Baresel, Ehningen | Ehningen | 3494580 | 5392150 | Beobachtungsrohr | Reine Beobachtungsstelle | 493.01
0006/413-3 | 7319/1003 | GWM P5 (B105) Steinbruch Baresel, Ehningen | Ehningen | 3495200 | 5391870 | Beobachtungsrohr | Reine Beobachtungsstelle | 474.15 | 80 |  |  | KA |  |  |  | 474.87 | Rohroberkante
0007/413-9 | 7319/1004 | GWM P6 (B107) Steinbruch Baresel, Ehningen | Ehningen | 3494970 | 5391340 | Beobachtungsrohr | Reine Beobachtungsstelle | 437.43 | 28.7 |  |  | KA
0008/413-4 | 7319/1005 | GWM Sägewerk Keck, Ehningen | Ehningen | 3494640 | 5391555 | Beobachtungsrohr | keine Nutzung | 435.89 | 39 | 39 |  | KA
0018/413-0 | 7319/738 | WWP K (Schluckbrunnen), Ehningen (anonymisiert) | Ehningen | 3496810 | 5391940 | Bohrbrunnen mit Filter | Wärmepumpe (Schluckbrunnen) ausgeführt | 450.02 | 32 |  |  | KA
0034/413-1 | 7319/105 | TB 1 Füllesbrunnen, Ehningen | Ehningen | 3496210 | 5389070 | Bohrbrunnen mit Filter | Öffentliche Wasserversorgung | 456.33 | 28.5 | 28 |  | kmLw |  |  | kmLw | 455.83 | OK FILTERROHRAUFSATZ | VMW
0036/413-2 | 7319/107 | TB 3 Füllesbrunnen, Ehningen | Ehningen | 3495980 | 5389250 | Bohrbrunnen mit Filter | Öffentliche Wasserversorgung | 450.26 |  | 22 |  | kmLw |  |  | kmLw | 451.29 | OK FILTERAUFSATZROHR
0039/413-9 | 7319/737 | BBR Fa. Kissel Haustechnik GmbH (Entnahmebrunnen), Ehningen | Ehningen | 3496810 | 5391960 | Bohrbrunnen mit Filter | Wärmepumpe (Entnahmestelle) ausgeführt | 449.88 | 34 |  |  | KA
0040/413-6 |  | GWM P1 Druckluftpegel, Ehningen | Ehningen | 3495720 | 5390780 | Beobachtungsrohr | Reine Beobachtungsstelle | 435.45
0041/413-1 |  | GWM P2 Schwimmerpegel, Ehningen | Ehningen | 3495980 | 5391150 | Beobachtungsrohr | Reine Beobachtungsstelle | 434.62
0042/413-7 |  | GWM P3 Druckluftpegel, Ehningen | Ehningen | 3495365 | 5391185 | Beobachtungsrohr | Reine Beobachtungsstelle | 434.75
0043/413-2 |  | LP Lattenpegel bei 404136, Ehningen | Ehningen | 3495720 | 5390783 | Lattenpegel | Reine Beobachtungsstelle | 435.5
0044/413-8 |  | LP Lattenpegel bei 424137, Ehningen | Ehningen | 3495363 | 5391185 | Lattenpegel | Reine Beobachtungsstelle | 434.94
0045/413-3 |  | LP Lattenpegel bei 424137 (1-4m), Ehningen | Ehningen | 3495360 | 5391187 | Lattenpegel | Reine Beobachtungsstelle | 435.83
0046/413-9 | 7319/252 | SBR PW Maurener Tal, Ehningen | Ehningen | 3498220 | 5390180 | Schachtbrunnen | Öffentliche Wasserversorgung | 445.7 | 11 | 11 |  | kmLw |  |  | kmLw | 444.76 | OK SCHACHTDECKEL | VMW
0051/413-8 | 7319/999 | GWM P6 Deponie, Ehningen | Ehningen | 3497620 | 5391070 | Beobachtungsrohr | Reine Beobachtungsstelle | 444.81 | 10 |  |  | KA
0052/413-3 | 7319/998 | GWM P5 Deponie, Ehningen | Ehningen | 3497360 | 5391270 | Beobachtungsrohr | Reine Beobachtungsstelle | 444.66 | 20 | 20 |  | KA
0053/413-9 | 7319/997 | GWM P4 Deponie, Ehningen | Ehningen | 3497650 | 5391400 | Beobachtungsrohr | Reine Beobachtungsstelle | 474.82 | 15
0054/413-4 | 7319/993 | GWM P3 Deponie, Ehningen | Ehningen | 3497651 | 5391401 | Beobachtungsrohr | Reine Beobachtungsstelle | 474.84 | 30.1 | 30.05
0055/413-0 | 7319/996 | GWM P2 Deponie, Ehningen | Ehningen | 3497764 | 5391480 | Beobachtungsrohr | Reine Beobachtungsstelle | 478.29 | 15
0056/413-5 | 7319/992 | GWM P1 Deponie, Ehningen | Ehningen | 3497765 | 5391480 | Beobachtungsrohr | Reine Beobachtungsstelle | 478.28 | 30.2 | 30.18
0073/413-1 | 7319/1000 | BBR Adlerbrunnen, Ehningen | Ehningen | 3495980 | 5391260 | Bohrbrunnen mit Filter | Einzelwasserversorgung | 439.45 | 8.5 |  |  | KA
0074/413-7 | 7319/1001 | BBR Kanalbrunnen, Ehningen | Ehningen | 3495700 | 5391310 | Bohrbrunnen mit Filter | Notwasserversorgung | 445.72 | 5.6 |  |  | KA
0075/413-2 | 7319/1002 | BBR Herrenbergerstr., Ehningen | Ehningen | 3495310 | 5391090 | Bohrbrunnen mit Filter | Eigenwasserversorgung | 436.98 | 4.7 |  |  | KA
2004/413-9 |  | BBR Pferdepension Bahlinger, Ehningen | Ehningen | 3494303 | 5391007 | Bohrbrunnen mit Filter | Eigenwasserversorgung | 453.32 | 61.8 | 61.8
2018/413-7 |  | WWP Breslauer Str. (Entnahmebrunnen), Ehningen | Ehningen | 3495425 | 5390796 | Bohrbrunnen mit Filter | Wärmepumpe (Entnahmestelle) ausgeführt | 438.31 | 20 | 20 | 125
2019/413-2 |  | WWP Breslauer Str. (Schluckbrunnen), Ehningen | Ehningen | 3495431 | 5390782 | Bohrbrunnen mit Filter | Wärmepumpe (Schluckbrunnen) ausgeführt | 438.62
2020/413-0 |  | WWP 1 Edeka-Markt (Entnahmebrunnen), Ehningen | Ehningen | 3495560 | 5391430 | Bohrbrunnen mit Filter | Wärmepumpe (Entnahmestelle) ausgeführt | 457.1 | 73.5 | 73.5 | 1200
2021/413-5 |  | WWP 2 Edeka-Markt (Schluckbrunnen), Ehningen | Ehningen | 3495585 | 5391444 | Bohrbrunnen mit Filter | Wärmepumpe (Schluckbrunnen) ausgeführt | 453.43 | 73.5 | 73.5 | 1200
2029/413-9 | 7319/100 | GWM B K Unterführung K1077, Ehningen | Ehningen | 3496670 | 5391510 | Beobachtungsrohr | Reine Beobachtungsstelle | 443.19 | 8 |  |  | qhTa |  |  | qhTa | 443.61 | Rohroberkante
2030/413-6 | 7319/797 | GWM B K IBM-Gelände, Ehningen | Ehningen | 3495999 | 5390835 | Beobachtungsrohr | Schadensfallerkundung | 437.43 | 14 | 14 |  | kmGr | q |  | kmGr, q | 437.85 | Rohroberkante
2031/413-1 | 7319/798 | GWM B L IBM-Gelände, Ehningen | Ehningen | 3496042 | 5390692 | Beobachtungsrohr | Schadensfallerkundung | 438.37 | 14 | 14 |  | kmGr |  |  | kmGr | 438.96 | Rohroberkante
2032/413-7 | 7319/799 | GWM B M IBM-Gelände, Ehningen | Ehningen | 3496023 | 5390524 | Beobachtungsrohr | Schadensfallerkundung | 439.1 | 14 | 14 |  | kmGr |  |  | kmGr | 439.6 | Rohroberkante
2033/413-2 | 7319/800 | GWM B N IBM-Gelände, Ehningen | Ehningen | 3496127 | 5390420 | Beobachtungsrohr | Schadensfallerkundung | 443.48 | 15 | 15 |  | kmGr |  |  | kmGr | 444.79 | Rohroberkante
2034/413-8 | 7319/984 | GWM Steinbruch Baresel, Ehningen | Ehningen | 3494800 | 5391200 | Beobachtungsrohr | Eigenwasserversorgung | 454.58 | 39 | 39 |  | kmGr |  |  | kmGr
2035/413-3 | 7319/985 | GWM B 1 Altablagerung Rohr, Ehningen | Ehningen | 3495783 | 5390787 | Beobachtungsrohr | Schadensfallerkundung | 436.87 | 4 | 4 |  | qhTa |  |  | qhTa | 439 | Rohroberkante
2036/413-9 | 7319/986 | GWM B 2 Altablagerung Rohr, Ehningen | Ehningen | 3495745 | 5390721 | Beobachtungsrohr | Schadensfallerkundung | 435.22 | 4.5 | 4 |  | qhTa |  |  | qhTa
2037/413-4 | 7319/987 | GWM B 3 Altablagerung Rohr, Ehningen | Ehningen | 3495749 | 5390636 | Beobachtungsrohr | Schadensfallerkundung | 436.54 | 5 | 5 |  | qhT |  |  | qhT
2038/413-0 | 7319/988 | GWM 2000-1 Ehemalige Hausmülldeponie Stelzenhau, Ehningen | Ehningen | 3497418 | 5391487 | Beobachtungsrohr | Schadensfallerkundung | 473.34 | 19 | 19 |  | kmSw | kmHb |  | kmSw, kmHb | 473.7 | Rohroberkante
2039/413-5 | 7319/989 | GWM 2000-2 Ehemalige Hausmülldeponie Stelzenhau, Ehningen | Ehningen | 3497579 | 5391382 | Beobachtungsrohr | Schadensfallerkundung | 472.02 | 12 | 12 |  | kmMh |  |  | kmMh
2040/413-2 | 7319/991 | GWM 2000-4 Ehemalige Hausmülldeponie Stelzenhau, Ehningen | Ehningen | 3497624 | 5391655 | Beobachtungsrohr | Schadensfallerkundung | 501.44 | 34 | 34 | [5 empty] | 498.7 | Rohroberkante
2042/413-3 | 7319/451 | GWM KB 1 RüB 89, Ehningen | Ehningen | 3495367.74 | 5391216.6100000003 | Beobachtungsrohr | Reine Beobachtungsstelle | 437.06 | 8.8000000000000007 | 6 | [5 empty] | 436.96 | Rohroberkante
2043/413-9 | 7319/990 | GWM 2000-3 Ehemalige Hausmülldeponie Stelzenhau, Ehningen | Ehningen | 3497776 | 5391515 | Beobachtungsrohr | Schadensfallerkundung | 481.25 | 14 | 14 |  | kmLw |  |  | kmLw | 479.7 | Rohroberkante
0035/413-7 | 7319/106 | TB II GEW. FUELLESBRUNNEN | Ehningen | 3496140 | 5389130 | Bohrbrunnen mit Filter | Öffentliche Wasserversorgung | 458.96 |  | 39 |  | kmLw |  |  | kmLw
0047/413-4 | 7319/610 | SBR Kellernen, Gärtringen-Rohrau | Gärtringen | 3494594.75 | 5387434.4299999997 | Schachtbrunnen | Öffentliche Wasserversorgung | 452.99 | 10.6 | 10.6 |  | KA |  |  |  | 450.64 | Brunnen Oberkante
0048/413-0 |  | BBR Fa. Haeberle (Mineralbrunnen), Gärtringen | Gärtringen | 3494648.17 | 5387987.75 | Bohrbrunnen mit Filter | Tafel-/Mineralwasser | 444.24 |  | 3.41 | [5 empty] | 444.23 | Oberkannte Brunnenschacht
0050/413-2 | 7319/609 | TB Silbergrund, Gärtringen | Gärtringen | 3491512.91 | 5390376.6399999997 | Bohrbrunnen mit Filter | Öffentliche Wasserversorgung | 478.04 | 51.3 | 51.3 |  | mo |  |  | mo | 475.68 | O.K. SPERROHR | VMW
2006/413-0 | 7319/611 | SBR Kirchstraße, Gärtringen | Gärtringen | 3492491.75 | 5389328.1699999999 | Schachtbrunnen | Sonstige Nutzungen | 471.51 | 14.6 | 14.6 |  | KA |  |  |  | 471.51 | Oberkannte Schachtdeckel
2007/413-5 | 7319/608 | SBR Kläranlage, Gärtringen-Nufringen | Gärtringen | 3494856.37 | 5389314.4000000004 | Schachtbrunnen | Sonstige Nutzungen | 440.77 | 6 | 6 |  | KA |  |  |  | 440.77 | Oberkante Schachtdeckel
0009/412-7 | 7219/1704 | BBR Baumwiese, Grafenau-Döffingen | Grafenau | 3493300 | 5397100 | Bohrbrunnen mit Filter | Öffentliche Wasserversorgung | 405.64 | 14 | 14 |  | KA |  |  |  | 405.07 | Rohroberkante
0010/412-4 |  | GWM Langer Berg beim Ulrichstein, Grafenau-Döffingen | Grafenau | 3493730 | 5398230 | Beobachtungsrohr | Reine Beobachtungsstelle | 436.27
0088/412-2 | 7219/1332 | BBR 6 Im Täle, Grafenau | Grafenau | 3491942 | 5396915 | Bohrbrunnen mit Filter | Öffentliche Wasserversorgung | 424.14 | 45 | 45 | 1500 | mu |  |  | mu
0089/412-8 | 7219/1333 | BBR 7 Im Täle, Grafenau | Grafenau | 3491921 | 5396884 | Bohrbrunnen mit Filter | Öffentliche Wasserversorgung | 425.88 | 8.5 | 8.5 | 1000 | mu |  |  | mu
0090/412-5 | 7219/1334 | BBR 8 Im Täle, Grafenau | Grafenau | 3491914 | 5396884 | Bohrbrunnen mit Filter | Öffentliche Wasserversorgung | 426.05 | 9 | 9 | 1000 | mu |  |  | mu
0091/412-0 | 7219/1335 | BBR 9 Im Täle, Grafenau | Grafenau | 3491874 | 5396911 | Bohrbrunnen mit Filter | Öffentliche Wasserversorgung | 427.51 | 7.5 | 7.5 |  | mu |  |  | mu
0093/412-1 | 7219/1337 | BBR 11 Im Täle, Grafenau | Grafenau | 3491890 | 5396903 | Bohrbrunnen mit Filter | Öffentliche Wasserversorgung | 426.01 | 8 | 8
0094/412-7 |  | SS 1 Fassung Ried, Grafenau | Grafenau | 3492423 | 5396940 | Sickerleitung | nicht überprüft | 408.78
0119/412-0 |  | BBR Rathaus, Grafenau | Grafenau | 3491680 | 5397745 | Bohrbrunnen mit Filter | keine Nutzung | 413.61
0200/412-2 |  | BBR Malteserstr., Grafenau-Dätzingen | Grafenau | 3492165 | 5397600 | Bohrbrunnen mit Filter | nicht überprüft | 411.16
0220/412-5 | 7219/900 | WWP S Entnahmebrunnen, Grafenau (anonymisiert) | Grafenau | 3492995 | 5397660 | Bohrbrunnen mit Filter | Wärmepumpe (Entnahmestelle) ausgeführt | 420.06 | 27 | 26.8 |  | m |  |  | m | 418.9 | Rohroberkante
0221/412-0 |  | WWP S Schluckbrunnen, Grafenau (anonymisiert) | Grafenau | 3492940 | 5397670 | Bohrbrunnen mit Filter | Wärmepumpe (Schluckbrunnen) ausgeführt | 414.73 | [7 empty] | 415.7 | OK GELAENDE
2122/412-5 | 7219/765 | GWM B2 CEMEX Kies & Splitt GmbH, Grafenau-Döffingen | Grafenau | 3495087 | 5397862 | Beobachtungsrohr | Reine Beobachtungsstelle | 492.5 | 120 | 105 |  | mmD |  |  | mmD | 491.37 | Rohroberkante
2132/412-1 | 7219/764 | GWM B1 Geplanter Muschelkalk Steinbruch, Grafenau-Döffingen | Grafenau | 3495210.65 | 5397026.6100000003 | Beobachtungsrohr | Reine Beobachtungsstelle | 465.16 | 85.2 | 85.2 |  | mmD |  |  | mmD | 464.76 | Rohroberkante
2133/412-7 | 7219/768 | GWM B5 Geplanter Muschelkalk Steinbruch, Grafenau-Döffingen | Grafenau | 3495367.88 | 5397525.1200000001 | Beobachtungsrohr | Reine Beobachtungsstelle | 479.71 | 67 | 67 |  | moTK | moM |  | moTK, moM
2134/412-2 | 7219/769 | GWM B6 Geplanter Muschelkalk Steinbruch, Grafenau-Döffingen | Grafenau | 3495284.43 | 5397693.8799999999 | Beobachtungsrohr | Reine Beobachtungsstelle | 482.27 | 66.5 | 65.2 |  | moTK | moM |  | moTK, moM | 481.77 | Rohroberkante
2135/412-8 | 7219/901 | GWM B1 Sporthalle, Grafenau-Dätzingen | Grafenau | 3492469 | 5397664 | Beobachtungsrohr | Reine Beobachtungsstelle | 405.53 | 8.5 | 5.5 |  | mu |  |  | mu
7002/412-6 | 7219/766 | GWM Grafenau 766 | Grafenau | 3495652.61 | 5397491.8600000003 | Beobachtungsrohr | Reine Beobachtungsstelle | 469.34 | 82 |  |  | moZ |  |  | moZ
7003/412-1 | 7219/767 | GWM 767, Grafenau | Grafenau | 3495659.1 | 5397494.0300000003 | Beobachtungsrohr | Reine Beobachtungsstelle | 469.57
0057/413-0 | 7319/687 | BBR 1 Heiligenquelle, Hildrizhausen | Hildrizhausen | 3497080 | 5387210 | Bohrbrunnen mit Filter | Öffentliche Wasserversorgung | 491.35 | 21 | 21 | [5 empty] | 489.79 | O.K. ROHR | VMW
0058/413-6 | 7319/686 | BBR 2 Heiligenquelle, Hildrizhausen | Hildrizhausen | 3497145 | 5387280 | Bohrbrunnen mit Filter | Öffentliche Wasserversorgung | 490.2 | 40 | 40 |  | ju |  |  | ju | 488.2 | O.K. SCHUTZROHR | VMW
0059/413-1 | 7319/685 | BBR 3 Heiligenquelle, Hildrizhausen | Hildrizhausen | 3497130 | 5387290 | Bohrbrunnen mit Filter | Tafel-/Mineralwasser | 491.14 | 50.5 | 62.7 |  | ko | ju |  | ko, ju | 488.96 | O.K. BRUNNENKOPF
0061/413-4 | 7319/688 | TB Sportplatz, Hildrizhausen | Hildrizhausen | 3496070 | 5386690 | Bohrbrunnen mit Filter | Öffentliche Wasserversorgung | 524.76 | 25 | 25 | 2000 | kmLw |  |  | kmLw | 522.16 | O.K. SCHUTZROHR | VMW
0093/413-4 |  | HB Rötelberg, Hildrizhausen | Hildrizhausen | 3496650 | 5387040 | nicht bekannt |  | 518.95000000000005
2003/413-3 | 7319/286 | BBR Betteltal, Hildrizhausen | Hildrizhausen | 3497951 | 5386528 | Bohrbrunnen mit Filter | Öffentliche Wasserversorgung | 495.94 | 60 |  | 125
2015/413-0 | 7319/1296 | BBR K, Hildrizhausen (anonymisiert) | Hildrizhausen | 3497181 | 5388508 | Bohrbrunnen mit Filter | Bewässerung | 500.33 | 60 | 59 | 100 | kmLw |  |  | kmLw
2017/413-1 |  | BBR S, Hildrizhausen(anonymisiert) | Hildrizhausen | 3497204 | 5388480 | Bohrbrunnen mit Filter | Einzelwasserversorgung | 497.71
0002/412-9 |  | GWM Steinbruchsee Ezel, Magstadt | Magstadt | 3496000 | 5400600 | Beobachtungsrohr | nicht überprüft | 423.57
0017/412-2 |  | TB Pumpwerk Hölzertal, Magstadt | Magstadt | 3498466 | 5400714 | Bohrbrunnen mit Filter | Bewässerung | 423.74
0018/412-8 | 7219/2 | BBR Fa. Hummel GmbH u. Co. KG, Magstadt | Magstadt | 3497644 | 5400005 | Bohrbrunnen mit Filter | Einzelwasserversorgung | 436.35 | 15 | 15 | 1500 | ku |  |  | ku
0104/412-7 | 7219/1722 | SBR RH, Magstadt (anonymisiert) | Magstadt | 3497402 | 5401512 | Schachtbrunnen | Bewässerung | 442.76 | 12.5 |  |  | KA
0105/412-2 |  | SBR FH, Magstadt (anonymisiert) | Magstadt | 3497185 | 5401530 | Schachtbrunnen | Bewässerung | 439.87
0106/412-8 | 7219/958 | SBR WG, Magstadt (anonymisiert) | Magstadt | 3497342 | 5401857 | Schachtbrunnen | Einzelwasserversorgung | 467.98 | 52 | 52 |  | kmGm |  |  | kmGm
0107/412-3 | 7219/1728 | SBR WS, Magstadt (anonymisiert) | Magstadt | 3497341 | 5401725 | Schachtbrunnen | Bewässerung | 454.32 | 19.5 |  |  | KA
0108/412-9 |  | SBR MH, Magstadt (anonymisiert) | Magstadt | 3496914 | 5402476 | Schachtbrunnen | Bewässerung | 419.72
0109/412-4 |  | SBR RH, Magstadt (anonymisiert) | Magstadt | 3499027 | 5400873 | Schachtbrunnen | Bewässerung | 441.28
0110/412-1 |  | SBR AH, Magstadt (anonymisiert) | Magstadt | 3499057 | 5400859 | Schachtbrunnen | Bewässerung | 440.15
0111/412-7 |  | SBR DH, Magstadt (anonymisiert) | Magstadt | 3499106 | 5400827 | Schachtbrunnen | Bewässerung | 438.65
0112/412-2 | 7219/964 | SBR GR, Magstadt (anonymisiert) | Magstadt | 3497824 | 5401761 | Schachtbrunnen | Einzelwasserversorgung | 444.2 | 12 | 12 |  | KA
0113/412-8 | 7219/1729 | SBR FK, Magstadt (anonymisiert) | Magstadt | 3498929 | 5400939 | Schachtbrunnen | Bewässerung | 443.84 | 14 |  |  | KA
0114/412-3 | 7219/1723 | SBR WS, Magstadt (anonymisiert) | Magstadt | 3498765 | 5401007 | Schachtbrunnen | Bewässerung | 450.63 | 17 |  |  | KA
0115/412-9 |  | SBR PE, Magstadt (anonymisiert) | Magstadt | 3498755 | 5400970 | Schachtbrunnen | Bewässerung | 445.74
0116/412-4 | 7219/962 | BBR KR (Entnahmebrunnen), Magstadt (anonymisiert) | Magstadt | 3497895.7 | 5400622 | Bohrbrunnen mit Filter | Einzelwasserversorgung | 421.9 | 10 | 10 |  | KA
0117/412-0 | 7219/1731 | BBR KR (Schluckbrunnen), Magstadt (anonymisiert) | Magstadt | 3497878 | 5400617 | Bohrbrunnen mit Filter | Badewasser (Schwimmbad) | 423.78 | 8.5 | 8.5 |  | KA
0118/412-5 | 7219/1718 | BBR WB, Magstadt (anonymisiert) | Magstadt | 3497187 | 5401736 | Bohrbrunnen mit Filter | Bewässerung | 454.75 | 30 | 30 | 1200 | KA
0153/412-3 |  | BBR FW, Magstadt (anonymisiert) | Magstadt | 3498780 | 5400840 | Bohrbrunnen mit Filter | Eigenwasserversorgung | 435.25 |  | 56 | [5 empty] | 418 | GELAENDEHOEHE
0184/412-8 |  | BBR Alte Weingärten (alt), Magstadt | Magstadt | 3498195 | 5401340 | Bohrbrunnen mit Filter | nicht überprüft | 445.68
0193/412-9 |  | BBR Hagbrunnen (alt), Magstadt | Magstadt | 3495821 | 5399424 | Bohrbrunnen mit Filter | keine Nutzung | 482.32
0194/412-4 |  | BBR B (alt), Magstadt (anonymisiert) | Magstadt | 3497181 | 5399874 | Bohrbrunnen mit Filter | Sonstige Nutzungen | 458.78
0210/412-9 | 7219/1730 | BBR Fa. Huber Natursteine GmbH, Magstadt | Magstadt | 3497826 | 5400725 | Bohrbrunnen mit Filter | Wärmepumpe (Entnahmestelle) ausgeführt | 421.65 | 6.5 |  |  | KA
0283/412-0 | 7219/961 | BBR M Reisach, Magstadt (anonymisiert) | Magstadt | 3497235 | 5401740 | Bohrbrunnen mit Filter | Eigenwasserversorgung | 452.37 | 42.5 | 42 | 800 | kmGr |  |  | kmGr | 453.5 | OK Schachtbdeckung
2003/412-0 | 7219/969 | BBR W, Magstadt (anonymisiert) | Magstadt | 3496096 | 5401726 | Bohrbrunnen mit Filter | Einzelwasserversorgung | 410.76 | 20 | 20 | 125 | mo |  |  | mo | 410.5 | Brunnenkopf
2008/412-8 |  | GWM 1 Fa. Sixt GmbH, Magstadt | Magstadt | 3497673 | 5400868 | Beobachtungsrohr | Schadensfallerkundung | 427.24 | 10 | 10 | 500 | kmGr |  |  | kmGr
2009/412-3 | 7219/777 | BBR Leimbach, Magstadt | Magstadt | 3499230 | 5400799 | Bohrbrunnen mit Filter | Bewässerung | 437.52 | 19.5 | 19.5 |  | kmGI | kmBH |  | kmGI, kmBH
2010/412-0 | 7219/954 | BBR L, Magstadt (anonymisiert) | Magstadt | 3498872 | 5400916 | Bohrbrunnen mit Filter | Einzelwasserversorgung | 441.64 | 30 | 30 |  | kmGr |  |  | kmGr | 459.3 | POK
2011/412-6 | 7219/955 | BBR B, Magstadt (anonymisiert) | Magstadt | 3497340 | 5401642 | Bohrbrunnen mit Filter | Einzelwasserversorgung | 447.88 | 19 | 19 | [5 empty] | 447.5 | Brunnen Oberkante
2012/412-1 | 7219/956 | BBR A, Magstadt (anonymisiert) | Magstadt | 3497064 | 5401616 | Bohrbrunnen mit Filter | Einzelwasserversorgung | 447.97 | 22 | 22 |  | kmGr |  |  | kmGr
2013/412-7 | 7219/957 | BBR F, Magstadt (anonymisiert) | Magstadt | 3498427 | 5400991 | Bohrbrunnen mit Filter | Eigenwasserversorgung | 437.61 | 16 | 16 |  | KA
2014/412-2 | 7219/959 | BBR Grundhof, Magstadt (anonymisiert) | Magstadt | 3497237 | 5402529 | Bohrbrunnen mit Filter | Eigenwasserversorgung | 417.98 | 22.5 | 22.5 |  | KA
2015/412-8 | 7219/960 | BBR H, Magstadt (anonymisiert) | Magstadt | 3498373 | 5401014 | Bohrbrunnen mit Filter | Einzelwasserversorgung | 434.88 | 15 | 15 |  | KA
2016/412-3 | 7219/963 | BBR RD, Magstadt (anonymisiert) | Magstadt | 3498456 | 5400994 | Bohrbrunnen mit Filter | Eigenwasserversorgung | 439.39 | 27 | 27 |  | kmGr |  |  | kmGr
2017/412-9 | 7219/965 | BBR S, Magstadt (anonymisiert) | Magstadt | 3498594 | 5400918 | Bohrbrunnen mit Filter | Einzelwasserversorgung | 437.71 | 15 | 15 |  | KA
2018/412-4 | 7219/967 | BBR S, Magstadt (anonymisiert) | Magstadt | 3497114 | 5401742 | Bohrbrunnen mit Filter | Eigenwasserversorgung | 458.47 | 30 | 30 |  | kmGr |  |  | kmGr | 455.2 | Quellschachtabdeckung
2019/412-0 | 7219/966 | BBR S, Magstadt (anonymisiert) | Magstadt | 3497239 | 5401607 | Bohrbrunnen mit Filter | Eigenwasserversorgung | 442.92 | 20 | 20 |  | kmGr |  |  | kmGr | 443.2 | Quellschachtabdeckung
2020/412-7 | 7219/968 | BBR S, Magstadt (anonymisiert) | Magstadt | 3497634 | 5401770 | Bohrbrunnen mit Filter | Kühlwasser | 458.51 | 53 | 53 |  | kmGr |  |  | kmGr
2021/412-2 |  | BBR Brunnenstraße, Magstadt | Magstadt | 3497352 | 5400632 | Bohrbrunnen mit Filter | keine Nutzung | 421
2022/412-8 |  | BBR Brauereiplatz Tiefgarage, Magstadt | Magstadt | 3497325 | 5400431 | Bohrbrunnen mit Filter | Sonstige Nutzungen | 423.6 | 17.7 | 17.7
2113/412-4 |  | BBR A, Magstadt (anonymisiert) | Magstadt | 3498633 | 5401033 | Bohrbrunnen mit Filter | Bewässerung | 449.68 | 35 | 35 | 800
2114/412-0 |  | BBR L, Magstadt(anonymisiert) | Magstadt | 3498705 | 5400882 | Bohrbrunnen mit Filter | Bewässerung | 437.64 | 34 | 28.8 | 800
2117/412-6 |  | BBR S-R, Magstadt (anonymisiert) | Magstadt | 3497440 | 5401797 | Bohrbrunnen mit Filter | Bewässerung | 457.86 | 35 | 34
2124/412-6 |  | BBR K, Magstadt (anonymisiert) | Magstadt | 3497480 | 5401634 | Bohrbrunnen mit Filter | Bewässerung | 456.65
2125/412-1 |  | BBR K, Magstadt (anonymisiert) | Magstadt | 3496714 | 5401281 | Bohrbrunnen mit Filter | Bewässerung | 433.77
2126/412-7 |  | BBR G-D, Magstadt (anonymisiert) | Magstadt | 3497589 | 5401895 | Bohrbrunnen mit Filter | Bewässerung | 471.8
2130/412-0 |  | BBR B (neu), Magstadt (anonymisiert) | Magstadt | 3497352 | 5401654 | Bohrbrunnen mit Filter | Gartenbewässerung | 448.44
2131/412-6 | 7219/2254 | BBR R, Magstadt (anonymisiert) | Magstadt | 3497465 | 5401854 | Bohrbrunnen mit Filter | Bewässerung | 462.86 | 47 |  |  | kmGr |  |  | kmGr
2136/412-3 |  | BBR W, Magstadt (anonymisiert) | Magstadt | 3497223 | 5401864 | Bohrbrunnen mit Filter | Bewässerung | 468.72
2200/412-9 | 7219/1426 | GWM B 26 (BW 8 B 464 neu) Weiler Weg , Sindelfingen | Magstadt | 3496378.68 | 5399132.5499999998 | Beobachtungsrohr | Reine Beobachtungsstelle | 493.62 | 8.6 | 7.2 |  | ku |  |  | ku | 493.94 | ROK
2214/412-7 |  | BBR S, Magstadt (anonymisiert) | Magstadt | 3497239 | 5401791 | Bohrbrunnen mit Filter | Bewässerung | 458.2
8148/462-8 | 7220/2916 | GWM 4 (420) Stuttgarter Straße Am Gatter, Magstadt | Magstadt | 3500892.95 | 5399872.46 | Beobachtungsrohr | Schadensfallerkundung | 519.17999999999995 | 17.5 | [6 empty] | 446.35 | ROK
8149/462-3 | 7220/2917 | GWM 5 Stuttgarter Straße Am Gatter, Magstadt | Magstadt | 3500944.45 | 5399883.7199999997 | Beobachtungsrohr | Schadensfallerkundung | 520.72 | 12 | [6 empty] | 445.4 | ROK
0063/413-5 | 7319/585 | TB 1 Ried Wasserversorgung, Nufringen | Nufringen | 3493222.96 | 5387838.2400000002 | Bohrbrunnen mit Filter | Notwasserversorgung | 450.61 | 30 | 30 | 800 | ku | kmGr |  | ku, kmGr | 451.36 | OK Rohrabdeckung
0064/413-0 | 7319/584 | TB 2 Ried Wasserversorgung, Nufringen | Nufringen | 3493312.28 | 5387811.3700000001 | Bohrbrunnen mit Filter | Notwasserversorgung | 449.7 | 29.4 | 29 | 800 | ku | kmGr |  | ku, kmGr | 450.37 | OK Rohrabdeckung
0065/413-6 | 7319/583 | TB 3 Ried Wasserversorgung, Nufringen | Nufringen | 3493277.26 | 5387817.7300000004 | Bohrbrunnen mit Filter | Notwasserversorgung | 449.89 | 28.3 | 28.3 | 800 | ku | kmGr |  | ku, kmGr | 449.76 | OK ROHRABDECKUNG
0071/413-0 | 7319/582 | BBR H (Entnahmebrunnen), Nufringen (anonymisiert) | Nufringen | 3492300.11 | 5387241.9900000002 | Bohrbrunnen mit Filter | Wärmepumpe (Entnahmestelle) ausgeführt | 467.65 | 3 | 3 |  | KA |  |  |  | 467.65 | Oberkante Brunnenschacht
0003/412-4 |  | TB Hinter dem Berg, Renningen-Malmsheim | Renningen | 3491292 | 5402928 | Bohrbrunnen mit Filter | Öffentliche Wasserversorgung | 388.88 |  | 36 | 6000 |  |  |  |  | 388.74 | OK SPERROHR | VMW
0004/412-0 | 7219/60 | TB Knappshalde, Renningen-Malmsheim | Renningen | 3491794 | 5403240 | Bohrbrunnen mit Filter | Öffentliche Wasserversorgung | 397.23 | 17 | 17 | 1500 | mm |  |  | mm | 395.04 | ? | VMW
0020/412-0 | 7219/4 | BBR 1 Gymnasium, Renningen | Renningen | 3495120 | 5403340 | Bohrbrunnen mit Filter | Reine Beobachtungsstelle | 402.22 |  | 10 |  | ku1 |  |  | ku1
0022/412-1 | 7219/7 | BBR 2 Gymnasium, Renningen | Renningen | 3495109 | 5403389 | Bohrbrunnen mit Filter | keine Nutzung | 402.69 | 18.5 | 20.7 | 1000 | mo | ku |  | mo, ku | 400.8 | ROHROBERKANTE
0023/412-7 | 7219/8 | BBR 3 Gymnasium, Renningen | Renningen | 3495160 | 5403480 | Bohrbrunnen mit Filter | keine Nutzung | 404.15 | 15 |  |  | mo | ku |  | mo, ku
0024/412-2 | 7219/6 | BBR 4 Gymnasium, Renningen | Renningen | 3495188 | 5403403 | Bohrbrunnen mit Filter | keine Nutzung | 403.65 | 20 | 20.6 |  | mo | ku |  | mo, ku
0025/412-8 | 7219/10 | GWM 1 Ehemalige Fa. Energit Bremsbeläge, Renningen | Renningen | 3495058 | 5404233 | Beobachtungsrohr | Reine Beobachtungsstelle | 411.69 | 13.2 |  |  | ku | kmGr |  | ku, kmGr | 411.2 | GELAENDEOBERKANTE
0026/412-3 | 7219/11 | GWM 2 Freibad, Renningen | Renningen | 3494970 | 5403940 | Beobachtungsrohr | Reine Beobachtungsstelle | 404.46 | 5 |  |  | ku2 | kmGr |  | ku2, kmGr | 404.47 | GELAENDEOBERKANTE
0027/412-9 | 7219/12 | GWM P 3 Kindergarten Blumenstraße, Renningen | Renningen | 3495337.03 | 5403807.1200000001 | Beobachtungsrohr | Reine Beobachtungsstelle | 404.08 | 4 |  |  | kmGr |  |  | kmGr | 404.29 | GELAENDEOBERKANTE
0028/412-4 | 7219/13 | GWM 4 Ehemalige Fa. Energit Bremsbeläge, Renningen | Renningen | 3495032 | 5404450 | Beobachtungsrohr | keine Nutzung | 411.79 | 13.5 |  |  | ku2 | kmGr |  | ku2, kmGr
0029/412-0 | 7219/14 | GWM P5 Ehemalige Fa. Phoenix Arzneimittel, Renningen | Renningen | 3494895 | 5404321 | Beobachtungsrohr | Reine Beobachtungsstelle | 412.79 | 7.5 |  |  | ku2 | kmGr |  | ku2, kmGr | 412.79 | GELAENDEOBERKANTE
0030/412-7 | 7219/15 | GWM P6 Hinterriedstraße, Renningen | Renningen | 3495135 | 5403799 | Beobachtungsrohr | Reine Beobachtungsstelle | 403.77 | 7.8 |  |  | ku2 | kmGr |  | ku2, kmGr | 403.77 | GELAENDEOBERKANTE
0032/412-8 |  | BBR Schnitzental, Renningen | Renningen | 3492048 | 5404730 | Bohrbrunnen mit Filter | keine Nutzung | 406.96 |  | 37 | [7 empty] | VMW
0069/412-5 |  | SBR HENGEL, Renningen (anonymisiert) | Renningen | 3495147 | 5403720 | Schachtbrunnen | Reservewasserversorgung | 402.45 |  | 3.9 | [7 empty] | VMW
0071/412-8 |  | BBR Oberbrunnen, Renningen | Renningen | 3494225 | 5404707 | Bohrbrunnen mit Filter | Sonstige Freizeitzwecke | 432.96
0137/412-2 |  | BBR am Rankbach, Renningen-Malmsheim | Renningen | 3491671 | 5403046 | Bohrbrunnen mit Filter | keine Nutzung | 390.25
0141/412-6 | 7219/843 | SBR Stöckhof, Renningen | Renningen | 3497739 | 5403092 | Schachtbrunnen | Bewässerung | 416.7 | 10 |  |  | kmGr |  |  | kmGr | 416.9 | GELAENDEOBERKANTE
0143/412-7 | 7219/834 | BBR B (Entnahmebrunnen), Renningen (anonymisiert) | Renningen | 3495500 | 5402872 | Bohrbrunnen mit Filter | Wärmepumpe (Entnahmestelle) ausgeführt | 408.2 | 11 | 11 | 700 | k |  |  | k | 0 | OK BRUNNEN
0144/412-2 | 7219/835 | BBR B (Schluckbrunnen), Renningen (anonymisiert) | Renningen | 3495518 | 5402869 | Bohrbrunnen mit Filter | Wärmepumpe (Schluckbrunnen) ausgeführt | 407.74 | 11 | 9 | 700 | k |  |  | k | 0 | OK BRUNNEN
0159/412-6 |  | GWM P1 Erddeponie Gehring, Renningen | Renningen | 3492697 | 5403286 | Beobachtungsrohr | Reine Beobachtungsstelle | 400.47 | [7 empty] | 397.78 | ROHROBERKANTE
0160/412-3 |  | GWM P2 Erddeponie Gehring, Renningen | Renningen | 3493060 | 5403450 | Beobachtungsrohr | Reine Beobachtungsstelle | 448.14 | [7 empty] | 423.93 | ROHROBERKANTE
0182/412-7 |  | BBR Mohrwald, Renningen | Renningen | 3495157 | 5401364 | Bohrbrunnen mit Filter | Sonstige Freizeitzwecke | 459.57
0190/412-2 |  | SS Mohr Ihringer Hof, Renningen | Renningen | 3494590 | 5400940 | Sickerleitung | Feuerlöschwasser | 484.11
0218/412-2 | 7219/838 | BBR Längenbühlhof, Renningen | Renningen | 3497533 | 5404443 | Bohrbrunnen mit Filter | Eigenwasserversorgung | 448.47 | 46.5 |  |  | KA
0219/412-8 | 7219/1624 | BR Gaststätte am Stöckhof, Renningen | Renningen | 3497284 | 5403039 | Bohrbrunnen mit Filter | Eigenwasserversorgung | 410.74 | 10 |  |  | KA
0222/412-6 | 7219/23 | TB Hinterried, Renningen | Renningen | 3495123 | 5403732 | Bohrbrunnen mit Filter | Reservewasserversorgung | 403.1 | 116.2 |  |  | KA |  |  |  | 402 | OK GELAENDE | VMW
0255/412-1 |  | PW Leonberg-Silberberg (Wasserhahn), Renningen | Renningen | 3497126 | 5405536 | nicht bekannt | keine Nutzung | 383.16
0257/412-2 |  | TB Hinterriedswiesen, Renningen | Renningen | 3495120 | 5403730 | Bohrbrunnen mit Filter | nicht überprüft | 403.78
0258/412-8 |  | HB Geiss, Renningen-Malmsheim | Renningen | 3492991 | 5403415 | nicht bekannt | keine Nutzung | 454.8
0259/412-3 |  | PW Renningen | Renningen | 3495143 | 5403730 | nicht bekannt | keine Nutzung | 403.2
0260/412-0 | 7219/818 | GWM 4 a Ehemalige Fa. Energit Bremsbeläge, Renningen | Renningen | 3495073 | 5404450 | Beobachtungsrohr | Reine Beobachtungsstelle | 414.35
0261/412-6 | 7219/16 | GWM P 7 Fa. K2 Systems GmbH, Renningen | Renningen | 3495210 | 5404263 | Beobachtungsrohr | Reine Beobachtungsstelle | 411.22 | 24 |  |  | ku | kmGr |  | ku, kmGr | 411.59 | ROHROBERKANTE
0262/412-1 | 7219/17 | GWM 8 Sportplatz Ehemalige Fa. Energit Bremsbeläge, Renningen | Renningen | 3494941 | 5404340 | Beobachtungsrohr | Reine Beobachtungsstelle | 411.76 | 16 |  |  | ku | kmGr |  | ku, kmGr | 411.16 | GELAENDEOBERKANTE
0263/412-7 | 7219/18 | GWM P 9 Wagnerstraße, Renningen | Renningen | 3495194 | 5403998 | Beobachtungsrohr | Reine Beobachtungsstelle | 405.98 | 17 |  |  | ku | kmGr |  | ku, kmGr | 406.08 | GELAENDEOBERKANTE
0264/412-2 | 7219/19 | GWM P 10 Bismarckplatz, Renningen | Renningen | 3495381 | 5403955 | Beobachtungsrohr | Reine Beobachtungsstelle | 407 | 21 |  |  | ku | kmGr |  | ku, kmGr | 405.89 | GELAENDEOBERKANTE
0265/412-8 |  | GWM P 12 Meisenstück, Renningen | Renningen | 3494561 | 5405200 | Beobachtungsrohr | Reine Beobachtungsstelle | 443.57 | [7 empty] | 445.65 | GELAENDEOBERKANTE
0266/412-3 | 7219/20 | GWM 14 Spedition Hinderer, Renningen | Renningen | 3495101 | 5404239 | Beobachtungsrohr | Reine Beobachtungsstelle | 411.53 | 19 | 19 |  | ku | kmGr |  | ku, kmGr | 411.28 | GELAENDEOBERKANTE
0267/412-9 | 7219/22 | GWM P 15 Fa Stöckle Outletcenter, Renningen | Renningen | 3494952 | 5404207 | Beobachtungsrohr | keine Nutzung | 410.9 | 17 |  |  | ku | kmGr |  | ku, kmGr | 411.6 | GELAENDEOBERKANTE
0268/412-4 | 7219/22 | GWM P 16 Fa Stöckle Outletcenter, Renningen | Renningen | 3494940 | 5404200 | Beobachtungsrohr | keine Nutzung | 410.9 | 17 |  |  | ku | kmGr |  | ku, kmGr | 411.6 | GELAENDEOBERKANTE
2023/412-3 | 7219/1022 | BBR G, Renningen (anonymisiert) | Renningen | 3496473 | 5404086 | Bohrbrunnen mit Filter | Eigenwasserversorgung | 419.75 | 19 | 19 |  | KA
2024/412-9 | 7219/866 | BBR JH, Renningen (anonymisiert) | Renningen | 3495121 | 5401502 | Bohrbrunnen mit Filter | Eigenwasserversorgung | 472.12 | 10.5 | 10.5 |  | ku |  |  | ku
2025/412-4 | 7219/855 | BBR K, Renningen (anonymisiert) | Renningen | 3494407 | 5402445 | Bohrbrunnen mit Filter | Eigenwasserversorgung | 428.73 | 10 | 10 |  | mo |  |  | mo
2026/412-0 | 7219/854 | BBR Stockachäcker (Entnahmebrunnen), Renningen | Renningen | 3498130 | 5403141 | Bohrbrunnen mit Filter | Eigenwasserversorgung | 413.62 | 6.5 | 6.5 |  | kmGr |  |  | kmGr
2027/412-5 | 7219/842 | BBR JS, Renningen (anonymisiert) | Renningen | 3494934 | 5401750 | Bohrbrunnen mit Filter | Eigenwasserversorgung | 470.16 | 50 | 49 |  | mo |  |  | mo
2028/412-0 | 7219/841 | SBR 2 AM, Renningen-Malmsheim (anonymisiert) | Renningen | 3491352 | 5403101 | Schachtbrunnen | Eigenwasserversorgung | 390.69 | 32 | 18 |  | KA
2029/412-6 | 7219/840 | SBR 1 AM, Renningen-Malmsheim (anonymisiert) | Renningen | 3491308 | 5403175 | Schachtbrunnen | Eigenwasserversorgung | 398.7 | 8 | 8 |  | KA
2030/412-3 | 7219/837 | BBR G (Schluckbrunnen), Rennningen (anonymisiert) | Renningen | 3495237 | 5402943 | Beobachtungsrohr | Wärmepumpe (Schluckbrunnen) ausgeführt | 407.9 | 12 | 12 |  | kmGr |  |  | kmGr | 407.08 | OK Brunnen
2031/412-9 | 7219/825 | GWM 23 Ehemalige Fa. Energit Bremsbeläge, Renningen | Renningen | 3495111 | 5404309 | Beobachtungsrohr | keine Nutzung | 411.45 | 17 | 16.7 |  | ku2 | kmGI |  | ku2, kmGI | 411.47 | Straßenkappe
2032/412-4 | 7219/823 | GWM 21 Ehemalige Fa. Energit Bremsbeläge, Renningen | Renningen | 3495055.66 | 5404276.0700000003 | Beobachtungsrohr | keine Nutzung | 411.7 | 17 | 17 |  | ku2 | kmGI |  | ku2, kmGI
2033/412-0 | 7219/822 | GWM 20 Wäscherei Phönix (Energit-Gelände), Renningen | Renningen | 3494943 | 5404381 | Beobachtungsrohr | keine Nutzung | 411.98 | 15.2 | 15.2 |  | ku2 |  |  | ku2 | 413.16 | Verschlußkappe
2034/412-5 | 7219/821 | GWM 19 Ehemalige Fa. Energit Bremsbeläge (südlich Lackiererei), Renningen | Renningen | 3495088 | 5404378 | Beobachtungsrohr | keine Nutzung | 411.49 | 17 | 17 |  | ku2 | kmGI |  | ku2, kmGI | 413.07 | Verschlußkappe
2035/412-0 | 7219/820 | GWM 18 Ehemalige Fa. Energit Bremsbeläge (Entfettung-Lackiererei), Renningen | Renningen | 3495099 | 5404401 | Beobachtungsrohr | keine Nutzung | 411.74 | 17.2 | 17 |  | ku2 | kmGI | kmBH | ku2, kmGI, kmBH | 411.89 | TWD-Straßenkappe
2036/412-6 | 7219/819 | GWM 17 Ehemalige Fa. Energit Bremsbeläge (Mischerei), Renningen | Renningen | 3495077 | 5404492 | Beobachtungsrohr | keine Nutzung | 414.88 | 18 | 17.5 |  | ku2 | kmGI | kmBH | ku2, kmGI, kmBH | 412.36 | POK
2041/412-5 | 7219/728 | BBR 1 Wolfäcker II, Renningen | Renningen | 3494628 | 5404786 | Bohrbrunnen mit Filter | keine Nutzung | 433.67 | 4 | 4 |  | ku |  |  | ku | 434.06 | SEBA-Kappe
2042/412-0 | 7219/727 | GWM 4 Raitestraße, Renningen | Renningen | 3494713 | 5404286 | Beobachtungsrohr | keine Nutzung | 414.34 | 7.1 | 7.1 |  | ku |  |  | ku | 417.27 | Schachtabdeckung
2043/412-6 | 7219/726 | GWM 3 Benzstraße, Renningen | Renningen | 3494626 | 5404391 | Beobachtungsrohr | keine Nutzung | 417.64 | 8.1 | 8.1 |  | ku |  |  | ku | 417.76 | Straßenkappe
2044/412-1 | 7219/725 | GWM 2 Benzstraße, Renningen | Renningen | 3494723 | 5404431 | Beobachtungsrohr | keine Nutzung | 417.2 | 8.5 | 8.3000000000000007 |  | ku |  |  | ku | 416.81 | Straßenkappe
2045/412-7 | 7219/724 | GWM 1 Benzstraße, Renningen | Renningen | 3494686 | 5404406 | Beobachtungsrohr | keine Nutzung | 417.21 | 9.1 | 9 | [5 empty] | 417.15 | Straßenkappe
2046/412-2 | 7219/403 | BBR 1 Steinbruch Kindelberg, Renningen | Renningen | 3494463.13 | 5402621.4500000002 | Bohrbrunnen mit Filter | keine Nutzung | 395.77 | 34 | 34 |  | moZ | moH |  | moZ, moH | 396.28 | bauseitiges Schachtbauwerk
2047/412-8 | 7219/824 | GWM 22 Ehemalige Fa. Energit Bremsbeläge, Renningen | Renningen | 3495146 | 5404249 | Beobachtungsrohr | Schadensfallsanierung | 410.99 | 17.5 | 17.3 |  | ku2 | kmGr |  | ku2, kmGr | 411.36 | TWD-Straßenkappe
2048/412-3 | 7219/836 | BBR G (Entnahmebrunnen), Renningen (anonymisiert) | Renningen | 3495229 | 5402925 | Bohrbrunnen mit Filter | Wärmepumpe (Entnahmestelle) ausgeführt | 408.04 | 12 | 12 |  | kmGr |  |  | kmGr | 407.08 | OK Brunnen
2049/412-9 | 7219/839 | BBR EH, Renningen (anonymisiert) | Renningen | 3496478 | 5404109 | Bohrbrunnen mit Filter | Eigenwasserversorgung | 424.33 | 24 | 23.9 |  | kmGr |  |  | kmGr
0142/412-1 | 7219/548 | BR Zimmerackerstraße, Renningen | Renningen | 3495698 | 5403459 | Bohrbrunnen mit Filter | Bewässerung | 405.52 |  | 16 | 500 | [6 empty] | VMS
0001/413-6 |  | GWM Steinbruchsee Schäfer, Sindelfingen Darmsheim | Sindelfingen | 3495850 | 5395650 | Beobachtungsrohr | Reine Beobachtungsstelle | 427.73
0002/463-0 | 7320/905 | GWM IBM, Sindelfingen | Sindelfingen | 3500600 | 5395350 | Beobachtungsrohr | Reine Beobachtungsstelle | 440.52 | 58 |  |  | ku | kmGr |  | ku, kmGr
0008/412-1 |  | TB im See, Sindelfingen | Sindelfingen | 3497070 | 5396220 | Bohrbrunnen mit Filter | Öffentliche Wasserversorgung | 437.79 |  | 97 | [7 empty] | VMW
0009/413-0 | 7319/54 | TB Niederer Wasen, Sindelfingen | Sindelfingen | 3498285 | 5394910 | Bohrbrunnen mit Filter | Notwasserversorgung | 427.1 | 112 |  |  | moH | moTK | mm | moH, moTK, mm
0011/412-0 |  | SBR Floschen, Sindelfingen | Sindelfingen | 3498790 | 5397165 | Schachtbrunnen | Öffentliche Wasserversorgung | 439.2 |  | 5.3 | [7 empty] | VMW
0012/412-5 |  | TB Krähental, Sindelfingen-Maichingen | Sindelfingen | 3497310 | 5399130 | Bohrbrunnen mit Filter | Notwasserversorgung | 473.58 |  | 124 | 2000
0013/412-0 | 7219/434 | BBR 4 Daimler AG, Sindelfingen | Sindelfingen | 3499168 | 5395710 | Bohrbrunnen mit Filter | Brauchwasser | 432.81 | 121 | 121 | 700 | mo |  |  | mo
0014/412-6 | 7219/62 | TB Floschen, Sindelfingen | Sindelfingen | 3498790 | 5397165 | Bohrbrunnen mit Filter | Öffentliche Wasserversorgung | 434.5 | 135.5 | 135 |  | mo | mm |  | mo, mm
0015/412-1 | 7219/416 | SBR Klingelbrunnen, Sindelfingen | Sindelfingen | 3499200 | 5397770 | Schachtbrunnen | Öffentliche Wasserversorgung | 438.38 | 8.4 | 7.6 |  | KA | [5 empty] | VMW
0015/413-4 | 7319/5 | GWM B1 RÜB US-Army, Sindelfingen | Sindelfingen | 3499300 | 5395000 | Beobachtungsrohr | Reine Beobachtungsstelle | 425.71 | 10 |  |  | kmDRM | q |  | kmDRM, q
0016/412-7 | 7219/415 | BBR Allmend, Sindelfingen | Sindelfingen | 3498720 | 5397780 | Bohrbrunnen mit Filter | Stillgelegt | 439.57 | 16.600000000000001 |  |  | KA
0016/413-0 | 7319/6 | GWM B2 RÜB US-Army, Sindelfingen | Sindelfingen | 3499276 | 5395002 | Beobachtungsrohr | Reine Beobachtungsstelle | 426.07 | 10 |  |  | kmDRM | q |  | kmDRM, q
0017/413-5 | 7319/7 | GWM B3 RÜB US-Army, Sindelfingen | Sindelfingen | 3499281 | 5395015 | Beobachtungsrohr | Reine Beobachtungsstelle | 426.13 | 8.8000000000000007 |  |  | kmGr | q |  | kmGr, q
0019/413-6 | 7319/10 | GWM 310 Daimler AG zwischen Bau 17-1 und 17-2, Böblingen | Sindelfingen | 3499530 | 5395490 | Beobachtungsrohr | Reine Beobachtungsstelle | 432.6 | 29 |  |  | kmGI |  |  | kmGI
0020/413-3 | 7319/11 | GWM 313 Daimler AG zwischen Holzlager und Bau 17-2, Böblingen | Sindelfingen | 3499490 | 5395350 | Beobachtungsrohr | Reine Beobachtungsstelle | 432.3 | 29 |  |  | kmGI |  |  | kmGI
0021/413-9 | 7319/12 | GWM Kläranlage Hauptsammler 1-2, Sindelfingen | Sindelfingen | 3498930 | 5394790 | Beobachtungsrohr | Reine Beobachtungsstelle | 425.56 | 15 |  |  | kmGr |  |  | kmGr
0022/413-4 |  | GWM Hauptsammler 1-2, Sindelfingen | Sindelfingen | 3499450 | 5395010 | Beobachtungsrohr | Reine Beobachtungsstelle | 424.1
0024/413-5 | 7319/20 | BBR 1 Harlanden, Sindelfingen-Darmsheim | Sindelfingen | 3495995 | 5394020 | Bohrbrunnen mit Filter | Öffentliche Wasserversorgung | 436.3 | 19.600000000000001 |  |  | ku |  |  | ku | 438.24 | O.K. BRUNNENSCHACHT | VMW
0034/412-9 | 7219/27 | GWM 301 Daimler AG Motorradschuppen am Tor, Sindelfingen | Sindelfingen | 3499080 | 5396050 | Beobachtungsrohr | Reine Beobachtungsstelle | 436.35 | 30 |  |  | ku | kmGI | kmBH | ku, kmGI, kmBH
0035/412-4 | 7219/28 | GWM 302 Daimler AG Nordostecke Bau 26-5, Sindelfingen | Sindelfingen | 3499320 | 5395950 | Beobachtungsrohr | Reine Beobachtungsstelle | 432.9 | 26 |  |  | ku | kmGI | kmGr | ku, kmGI, kmGr
0037/412-5 | 7219/30 | GWM 304 Daimler AG zwischen Bau 8-1 und Bau 8, Sindelfingen | Sindelfingen | 3499440 | 5396060 | Beobachtungsrohr | Reine Beobachtungsstelle | 432.92 | 26 |  |  | kmGI | kmBH |  | kmGI, kmBH
0038/412-0 | 7219/31 | GWM 305 Daimler AG Nordecke Bau 3, Sindelfingen | Sindelfingen | 3499610 | 5395860 | Beobachtungsrohr | Reine Beobachtungsstelle | 432.75 | 51 |  |  | kuE |  |  | kuE
0039/412-6 | 7219/32 | GWM 306 Daimler AG 25m südlich Bau 3-5, Sindelfingen | Sindelfingen | 3499680 | 5395900 | Beobachtungsrohr | Reine Beobachtungsstelle | 432.55 | 29 |  |  | kmGr | kmBH | kmDRM | kmGr, kmBH, kmDRM
0040/412-3 |  | GWM 307 Daimler AG Südseite Bau 15, Sindelfingen | Sindelfingen | 3499880 | 5395750 | Beobachtungsrohr | Reine Beobachtungsstelle | 432.63
0041/412-9 | 7219/472 | GWM 311 Daimler AG Nordecke Bau 3, Sindelfingen | Sindelfingen | 3499620 | 5395870 | Beobachtungsrohr | Reine Beobachtungsstelle | 432.93 | 35 |  |  | ku | kmGI | kmBH | ku, kmGI, kmBH
0042/412-4 | 7219/473 | GWM 314 Daimler AG Südseite Bau 3, Sindelfingen | Sindelfingen | 3499660 | 5395920 | Beobachtungsrohr | Reine Beobachtungsstelle | 432.61 | 29 |  |  | kmBH |  |  | kmBH
0043/412-0 |  | GWM P 201 Schoßhöfe, Sindelfingen | Sindelfingen | 3498480 | 5396510 | Beobachtungsrohr | Reine Beobachtungsstelle | 448.36
0044/412-5 |  | GWM P 202 Fronäckerstr, Sindelfingen | Sindelfingen | 3498640 | 5396970 | Beobachtungsrohr | Reine Beobachtungsstelle | 444.86
0045/412-0 | 7219/38 | GWM 203 HGU, Sindelfingen-Maichingen | Sindelfingen | 3499260 | 5398150 | Beobachtungsrohr | Reine Beobachtungsstelle | 440.13 | 20 |  |  | ku |  |  | ku
0046/412-6 | 7219/39 | GWM 204 HGU, Sindelfingen-Maichingen | Sindelfingen | 3499560 | 5398800 | Beobachtungsrohr | Reine Beobachtungsstelle | 450.84 | 20 |  |  | kmGr |  |  | kmGr
0047/412-1 | 7219/40 | GWM 205 HGU, Sindelfingen-Maichingen | Sindelfingen | 3498470 | 5398830 | Beobachtungsrohr | Reine Beobachtungsstelle | 458.02 | 20 |  |  | ku |  |  | ku
0049/412-2 | 7219/42 | GWM 207 HGU, Sindelfingen-Maichingen | Sindelfingen | 3498040 | 5398790 | Beobachtungsrohr | Reine Beobachtungsstelle | 465.02 | 25 |  |  | ku |  |  | ku
0050/412-0 | 7219/43 | GWM 208 HGU, Sindelfingen-Maichingen | Sindelfingen | 3497580 | 5398480 | Beobachtungsrohr | Reine Beobachtungsstelle | 457.7 | 15 |  |  | ku |  |  | ku
0051/412-5 | 7219/44 | GWM 209 HGU, Sindelfingen-Maichingen | Sindelfingen | 3497820 | 5398140 | Beobachtungsrohr | Reine Beobachtungsstelle | 453.06 | 15 |  |  | ku |  |  | ku
0052/412-0 | 7219/45 | GWM 210 HGU, Sindelfingen-Maichingen | Sindelfingen | 3497890 | 5397910 | Beobachtungsrohr | Reine Beobachtungsstelle | 444.83 | 15 |  |  | ku |  |  | ku
0053/412-6 | 7219/46 | GWM P 211 Gew. Dohle, Sindelfingen-Maichingen | Sindelfingen | 3497870 | 5397270 | Beobachtungsrohr | Reine Beobachtungsstelle | 454.46 | 25 |  |  | ku |  |  | ku
0054/412-1 | 7219/47 | GWM P 212 Gew. Röte, Sindelfingen-Maichingen | Sindelfingen | 3496830 | 5397840 | Beobachtungsrohr | Reine Beobachtungsstelle | 463.01 | 14 |  |  | ku |  |  | ku
0055/412-7 | 7219/48 | GWM 214 HGU, Sindelfingen-Maichingen | Sindelfingen | 3496770 | 5398780 | Beobachtungsrohr | Reine Beobachtungsstelle | 487.77 | 23 |  |  | kmGr |  |  | kmGr
0058/412-3 | 7219/50 | BBR HGU, Sindelfingen-Maichingen | Sindelfingen | 3498480 | 5398000 | Bohrbrunnen mit Filter | Brauchwasser | 445.43 | 20 |  |  | ku | kmGr |  | ku, kmGr
0059/412-9 | 7219/51 | GWM 217 HGU, Sindelfingen-Maichingen | Sindelfingen | 3498340 | 5398310 | Beobachtungsrohr | Reine Beobachtungsstelle | 447.97 | 17 |  |  | ku |  |  | ku
0060/412-6 | 7219/52 | GWM 218 HGU, Sindelfingen-Maichingen | Sindelfingen | 3498420 | 5398560 | Beobachtungsrohr | Reine Beobachtungsstelle | 449.1 | 16 |  |  | ku | kmGI |  | ku, kmGI
0060/413-9 | 7319/1105 | BBR 2 Harlanden, Sindelfingen-Darmsheim | Sindelfingen | 3495860 | 5393870 | Bohrbrunnen mit Filter | Öffentliche Wasserversorgung | 436.65 | 45 | 45 |  | mo | ku |  | mo, ku | 438.41 | O.K. BRUNNENSCHACHT | VMW
0062/413-0 |  | BBR 2 Daimler AG, Sindelfingen | Sindelfingen | 3499600 | 5395600 | Bohrbrunnen mit Filter | Brauchwasser | 432.44
0079/463-2 | 7320/631 | GWM B 81 Fa. IBM, Sindelfingen | Sindelfingen | 3500315 | 5395293 | Beobachtungsrohr | Reine Beobachtungsstelle | 430.84 | 20.5 |  |  | kmGr |  |  | kmGr
0080/463-0 | 7320/1094 | GWM B 74 Fa. IBM, Sindelfingen | Sindelfingen | 3500522 | 5395342 | Beobachtungsrohr | Reine Beobachtungsstelle | 440.23
0081/463-5 |  | GWM B 65 Fa. IBM, Sindelfingen | Sindelfingen | 3500372 | 5395235 | Beobachtungsrohr | Reine Beobachtungsstelle | 431.43
0082/463-0 |  | GWM B 64 Fa. IBM, Sindelfingen | Sindelfingen | 3500369 | 5395259 | Beobachtungsrohr | Reine Beobachtungsstelle | 431.43
0083/463-6 |  | GWM B 63 Fa. IBM, Sindelfingen | Sindelfingen | 3500431 | 5395216 | Beobachtungsrohr | Reine Beobachtungsstelle | 430.31
0084/463-1 |  | GWM B 61 Fa. IBM, Sindelfingen | Sindelfingen | 3500572 | 5395302 | Beobachtungsrohr | Reine Beobachtungsstelle | 439.42
0085/463-7 |  | GWM B 60 Fa. IBM, Sindelfingen | Sindelfingen | 3500577 | 5395288 | Beobachtungsrohr | Reine Beobachtungsstelle | 438.66
0086/463-2 |  | GWM B 58 Fa. IBM, Sindelfingen | Sindelfingen | 3500550 | 5395300 | Beobachtungsrohr | Reine Beobachtungsstelle | 440.03
0087/463-8 |  | GWM B 57 Fa. IBM, Sindelfingen | Sindelfingen | 3500525 | 5395345 | Beobachtungsrohr | Reine Beobachtungsstelle | 440.59
0088/463-3 |  | GWM B 56 Fa. IBM, Sindelfingen | Sindelfingen | 3500540 | 5395302 | Beobachtungsrohr | Reine Beobachtungsstelle | 439.96
0089/463-9 |  | GWM B 55 Fa. IBM, Sindelfingen | Sindelfingen | 3500535 | 5395289 | Beobachtungsrohr | Reine Beobachtungsstelle | 436.01
0090/463-6 |  | GWM B 54 Fa. IBM, Sindelfingen | Sindelfingen | 3500482 | 5395345 | Beobachtungsrohr | Reine Beobachtungsstelle | 434.73
0091/463-1 |  | GWM B 53 Fa. IBM, Sindelfingen | Sindelfingen | 3500489 | 5395337 | Beobachtungsrohr | Reine Beobachtungsstelle | 434.61
0092/463-7 |  | GWM B 52 Fa. IBM, Sindelfingen | Sindelfingen | 3500488 | 5395338 | Beobachtungsrohr | Reine Beobachtungsstelle | 434.64
0093/463-2 |  | GWM B 51 Fa. IBM, Sindelfingen | Sindelfingen | 3500480 | 5395347 | Beobachtungsrohr | Reine Beobachtungsstelle | 434.6
0094/463-8 |  | GWM B 50 Fa. IBM, Sindelfingen | Sindelfingen | 3500500 | 5395325 | Beobachtungsrohr | Reine Beobachtungsstelle | 434.49
0095/463-3 |  | GWM B 49 Fa. IBM, Sindelfingen | Sindelfingen | 3500366 | 5395302 | Beobachtungsrohr | Reine Beobachtungsstelle | 430.9
0096/463-9 |  | GWM B 48 Fa. IBM, Sindelfingen | Sindelfingen | 3500430 | 5395180 | Beobachtungsrohr | Reine Beobachtungsstelle | 430.52
0097/413-6 |  | GWM 368 Daimler AG, Sindelfingen | Sindelfingen | 3498951 | 5394887 | Beobachtungsrohr | Reine Beobachtungsstelle | 426.62 |  | 19.2 | 125 |  |  |  |  | 427.97 | Gelaendeoberkante
0097/463-4 |  | GWM B 47 Fa. IBM, Sindelfingen | Sindelfingen | 3500425 | 5395262 | Beobachtungsrohr | Reine Beobachtungsstelle | 430.32
0098/413-1 |  | GWM 373 Mercedes-Benz, Sindelfingen | Sindelfingen | 3499992 | 5395182 | Beobachtungsrohr | Reine Beobachtungsstelle | 427.67 |  | 38 | 125 |  |  |  |  | 426.85 | Gelaendehoehe
0098/463-0 |  | GWM B 46 Fa. IBM, Sindelfingen | Sindelfingen | 3500568 | 5395230 | Beobachtungsrohr | Reine Beobachtungsstelle | 435.56
0099/413-7 |  | GWM 371 Daimler AG, Sindelfingen | Sindelfingen | 3499278 | 5394935 | Beobachtungsrohr | Reine Beobachtungsstelle | 427.06 |  | 30.2 | 125 |  |  |  |  | 426.95 | Gelaendeoberkante
0099/463-5 |  | GWM B 45 Fa. IBM, Sindelfingen | Sindelfingen | 3500510 | 5395290 | Beobachtungsrohr | Reine Beobachtungsstelle | 434.77
0100/413-8 | 7319/839 | GWM 389 Daimler AG, Sindelfingen | Sindelfingen | 3498800 | 5395597 | Beobachtungsrohr | Reine Beobachtungsstelle | 432.52 |  | 16.3 | 125 | kmBH | kmGI |  | kmBH, kmGI | 433.19 | Rohroberkante
0100/463-6 |  | GWM B 44 Fa. IBM, Sindelfingen | Sindelfingen | 3500468 | 5395350 | Beobachtungsrohr | Reine Beobachtungsstelle | 433.79
0101/413-3 | 7319/805 | GWM 390 Daimler AG, Sindelfingen | Sindelfingen | 3499496 | 5395504 | Beobachtungsrohr | Reine Beobachtungsstelle | 432.72 | 26.3 | 26.3 | 125 | kmBH | kmGI | ku | kmBH, kmGI, ku | 433.28 | Rohroberkante
0101/463-1 |  | GWM B 43 Fa. IBM, Sindelfingen | Sindelfingen | 3500685 | 5395289 | Beobachtungsrohr | Reine Beobachtungsstelle | 437.62
0102/463-7 |  | GWM B 42 Fa. IBM, Sindelfingen | Sindelfingen | 3500617 | 5395348 | Beobachtungsrohr | Reine Beobachtungsstelle | 440.49
0103/463-2 |  | GWM B 41 Fa. IBM, Sindelfingen | Sindelfingen | 3500638 | 5395411 | Beobachtungsrohr | Reine Beobachtungsstelle | 442.47
0104/463-8 |  | GWM B 35 Fa. IBM, Sindelfingen | Sindelfingen | 3500355 | 5395478 | Beobachtungsrohr | Reine Beobachtungsstelle | 430.26
0105/463-3 |  | GWM B 29 Fa. IBM, Sindelfingen | Sindelfingen | 3500368 | 5395400 | Beobachtungsrohr | Reine Beobachtungsstelle | 430.42
0107/463-4 |  | GWM B 27 Fa. IBM, Sindelfingen | Sindelfingen | 3500551 | 5395522 | Beobachtungsrohr | Reine Beobachtungsstelle | 438.65
0108/463-0 |  | GWM B 26 Fa. IBM, Sindelfingen | Sindelfingen | 3500453 | 5395467 | Beobachtungsrohr | Reine Beobachtungsstelle | 434.39
0109/463-5 |  | GWM B 25 Fa. IBM, Sindelfingen | Sindelfingen | 3500513 | 5395652 | Beobachtungsrohr | Reine Beobachtungsstelle | 434.54
0110/463-2 |  | GWM B 24 Fa. IBM, Sindelfingen | Sindelfingen | 3500339 | 5395709 | Beobachtungsrohr | Reine Beobachtungsstelle | 429.89
0111/463-8 |  | GWM B 22 Fa. IBM, Sindelfingen | Sindelfingen | 3500430 | 5395407 | Beobachtungsrohr | Reine Beobachtungsstelle | 432.01
0112/463-3 |  | GWM B 21 Fa. IBM, Sindelfingen | Sindelfingen | 3500418 | 5395498 | Beobachtungsrohr | Reine Beobachtungsstelle | 433.09
0113/463-9 |  | GWM B 20 Fa. IBM, Sindelfingen | Sindelfingen | 3500419 | 5395470 | Beobachtungsrohr | Reine Beobachtungsstelle | 432.07
0114/463-4 |  | GWM B 19 Fa. IBM, Sindelfingen | Sindelfingen | 3500395 | 5395485 | Beobachtungsrohr | Reine Beobachtungsstelle | 430.14
0115/463-0 |  | GWM B 18 Fa. IBM, Sindelfingen | Sindelfingen | 3500300 | 5395645 | Beobachtungsrohr | Reine Beobachtungsstelle | 429.31
0116/463-5 |  | GWM B 17 Fa. IBM, Sindelfingen | Sindelfingen | 3500282 | 5395568 | Beobachtungsrohr | Reine Beobachtungsstelle | 428.3
0117/463-0 |  | GWM B 16 Fa. IBM, Sindelfingen | Sindelfingen | 3500442 | 5395593 | Beobachtungsrohr | Reine Beobachtungsstelle | 432.89
0118/463-6 |  | GWM B 15 Fa. IBM, Sindelfingen | Sindelfingen | 3500445 | 5395658 | Beobachtungsrohr | Reine Beobachtungsstelle | 432.55
0119/463-1 |  | GWM B 12 Fa. IBM, Sindelfingen | Sindelfingen | 3500355 | 5395595 | Beobachtungsrohr | Reine Beobachtungsstelle | 430.12
0120/463-9 |  | GWM B 11 Fa. IBM, Sindelfingen | Sindelfingen | 3500353 | 5395560 | Beobachtungsrohr | Reine Beobachtungsstelle | 429.77
0121/463-4 |  | GWM B 10 Fa. IBM, Sindelfingen | Sindelfingen | 3500388 | 5395580 | Beobachtungsrohr | Reine Beobachtungsstelle | 430.4
0122/463-0 |  | GWM B 9 Fa. IBM, Sindelfingen | Sindelfingen | 3500405 | 5395588 | Beobachtungsrohr | Reine Beobachtungsstelle | 431.42
0123/463-5 |  | GWM B 8 Fa. IBM, Sindelfingen | Sindelfingen | 3500405 | 5395670 | Beobachtungsrohr | Reine Beobachtungsstelle | 430.24
0124/463-0 |  | GWM B 7 Fa. IBM, Sindelfingen | Sindelfingen | 3500375 | 5395620 | Beobachtungsrohr | Reine Beobachtungsstelle | 430.13
0125/463-6 |  | GWM B 6 Fa. IBM, Sindelfingen | Sindelfingen | 3500387 | 5395650 | Beobachtungsrohr | Reine Beobachtungsstelle | 430.31
0126/463-1 |  | GWM B 5 Fa. IBM, Sindelfingen | Sindelfingen | 3500345 | 5395640 | Beobachtungsrohr | Reine Beobachtungsstelle | 430.32
0127/463-7 |  | GWM B 4 Fa. IBM, Sindelfingen | Sindelfingen | 3500342 | 5395600 | Beobachtungsrohr | Reine Beobachtungsstelle | 430.1
0128/463-2 |  | GWM B 2 Fa. IBM, Sindelfingen | Sindelfingen | 3500695 | 5395238 | Beobachtungsrohr | Reine Beobachtungsstelle | 435.34
0129/463-8 |  | GWM B 1 Fa. IBM, Sindelfingen | Sindelfingen | 3500362 | 5395632 | Beobachtungsrohr | Reine Beobachtungsstelle | 430.16
0166/412-6 | 7219/1433 | BBR 1 Daimler AG, Sindelfingen | Sindelfingen | 3499490 | 5396020 | Bohrbrunnen mit Filter | Brauchwasser | 432.63 | 31 |  |  | ku | kmGr |  | ku, kmGr
0167/412-1 | 7219/1430 | TB 1 Sportplatz Überlaufbecken, Sindelfingen | Sindelfingen | 3498560 | 5397766 | Bohrbrunnen mit Filter | Sonstige Freizeitzwecke | 441.41 | 16 | 160.69999999999999 | 250 | ku | kmGr |  | ku, kmGr
0168/412-7 | 7219/1431 | TB 2 Sportplatz Überlaufbecken, Sindelfingen | Sindelfingen | 3498560 | 5397750 | Bohrbrunnen mit Filter | Sonstige Freizeitzwecke | 441.36 | 16 | 16 | 250 | ku | kmGr | q | ku, kmGr, q
0196/412-5 |  | BBR Maybachstr., Sindelfingen-Maichingen | Sindelfingen | 3498015 | 5399120 | Bohrbrunnen mit Filter | nicht überprüft | 461.55
0198/412-6 |  | BBR Batschkaerstr, Sindelfingen-Maichingen | Sindelfingen | 3498760 | 5398165 | Bohrbrunnen mit Filter | nicht überprüft | 440.75
0199/412-1 |  | BBR Sträublesbrunnen, Sindelfingen-Maichingen | Sindelfingen | 3499400 | 5398670 | Bohrbrunnen mit Filter | nicht überprüft | 447.37
0225/412-2 | 7219/1432 | SBR Fa. Färberei Schäfer, Sindelfingen | Sindelfingen | 3499895 | 5396775 | Schachtbrunnen | Brauchwasser | 432.16 | 28.5 |  |  | KA
0226/412-8 | 7219/66 | TB Fa. Färberei Schäfer, Sindelfingen | Sindelfingen | 3499870 | 5396800 | Bohrbrunnen mit Filter | Brauchwasser | 432.05 | 28.5 | 29 |  | ku | kmGI | kmBH | ku, kmGI, kmBH | 432.41 | OK.Brunnenschacht
0228/412-9 |  | BBR Fassung See, Sindelfingen | Sindelfingen | 3497050 | 5396220 | Bohrbrunnen mit Filter | nicht überprüft | 439.93 |  | 55 | 620
0229/412-4 |  | BBR S (Entnahmebrunnen), Sindelfingen (anonymisiert) | Sindelfingen | 3499565 | 5397670 | Bohrbrunnen mit Filter | Wärmepumpe (Entnahmestelle) ausgeführt | 450.84
0230/412-1 |  | BBR S (Schluckbrunnen), Sindelfingen (anonymisiert) | Sindelfingen | 3499545 | 5397680 | Bohrbrunnen mit Filter | Wärmepumpe (Schluckbrunnen) ausgeführt | 449.37
0269/412-0 |  | GWM P 701 Vorfeld WW, Sindelfingen | Sindelfingen | 3498940 | 5397100 | Beobachtungsrohr | Reine Beobachtungsstelle | 433.74
0270/412-7 |  | WW FLOSCHEN SINDELFINGEN | Sindelfingen | 3499200 | 5397200 | nicht bekannt |  | 435.74
0271/412-2 |  | HB SCHAFWEIDEWEG SINDELFINGEN | Sindelfingen | 3499880 | 5397800 | nicht bekannt |  | 476.16
0273/412-3 |  | GWM P 702 Vorfeld WW, Sindelfingen | Sindelfingen | 3498750 | 5397108 | Beobachtungsrohr | Reine Beobachtungsstelle | 439.24 |  | 20 | 800
0274/412-9 |  | GWM P 70 Vorfeld WW, Sindelfingen | Sindelfingen | 3498640 | 5397290 | Beobachtungsrohr | Reine Beobachtungsstelle | 435.52 |  | 19 | 800
0275/412-4 |  | GWM P 704 Vorfeld WW, Sindelfingen | Sindelfingen | 3498830 | 5397420 | Beobachtungsrohr | Reine Beobachtungsstelle | 440.54 |  | 20 | 800
0276/412-0 |  | GWM P 705 Vorfeld WW, Sindelfingen | Sindelfingen | 3498550 | 5397420 | Beobachtungsrohr | Reine Beobachtungsstelle | 439.88 |  | 14 | 800
0277/412-5 |  | GWM P 707 Vorfeld WW, Sindelfingen | Sindelfingen | 3498200 | 5397650 | Beobachtungsrohr | Reine Beobachtungsstelle | 446.9 |  | 18 | 800
0278/412-0 |  | GWM P 708 Vorfeld WW, Sindelfingen | Sindelfingen | 3499000 | 5397880 | Beobachtungsrohr | Reine Beobachtungsstelle | 439.75 |  | 19.3 | 800
0279/412-6 |  | GWM P 709 Vorfeld WW, Sindelfingen | Sindelfingen | 3499180 | 5397860 | Beobachtungsrohr | Reine Beobachtungsstelle | 439.4 |  | 18.8 | 800
0280/412-3 |  | GWM P 710 Vorfeld WW, Sindelfingen | Sindelfingen | 3499120 | 5397310 | Beobachtungsrohr | Reine Beobachtungsstelle | 437.05 |  | 20 | 800
0281/412-9 |  | GWM P 711 Vorfeld WW, Sindelfingen | Sindelfingen | 3498730 | 5397280 | Beobachtungsrohr | Reine Beobachtungsstelle | 441.47 |  | 12 | 800
0282/412-4 |  | GWM P 706 Vorfeld WW, Sindelfingen | Sindelfingen | 3498550 | 5397420 | Beobachtungsrohr | Reine Beobachtungsstelle | 439.88 |  | 14 | 800
0285/412-0 |  | GWM 361 Daimler AG, Sindelfingen | Sindelfingen | 3499830 | 5395892 | Beobachtungsrohr | Reine Beobachtungsstelle | 432.65 |  | 14.8 | 125 |  |  |  |  | 432.96 | Rohroberkante
0286/412-6 | 7219/1759 | GWM 394 Daimler AG, Sindelfingen | Sindelfingen | 3499169 | 5395911 | Beobachtungsrohr | Reine Beobachtungsstelle | 432.3 | 24.3 | 24.3 | 125 | kmGr |  |  | kmGr | 432.98 | Gelaendeoberkante
0701/462-2 |  | BBR 5 Daimler AG, Sindelfingen | Sindelfingen | 3500210 | 5396030 | Bohrbrunnen mit Filter | Brauchwasser | 432.22
0702/462-8 |  | BBR Gew. Bernet, Sindelfingen | Sindelfingen | 3503917 | 5399342 | Bohrbrunnen mit Filter | nicht überprüft | 510.76
0709/462-6 |  | GWM 308 Daimler AG Südostseite Bau 15, Sindelfingen | Sindelfingen | 3500050 | 5395760 | Beobachtungsrohr | Reine Beobachtungsstelle | 430.74
0729/462-9 |  | SS 29 Hohberg, Sindelfingen | Sindelfingen | 3503140 | 5399250 | Sickerleitung | nicht überprüft | 488.13
0730/462-6 |  | WWP H (Entnahmebrunnen), Sindelfingen (anonymisiert) | Sindelfingen | 3501320 | 5398455 | Bohrbrunnen mit Filter | Wärmepumpe (Entnahmestelle) ausgeführt | 451.19
0731/462-1 |  | WWP H (Schluckbrunnen), Sindelfingen (anonymisiert) | Sindelfingen | 3501320 | 5398470 | Bohrbrunnen mit Filter | Wärmepumpe (Schluckbrunnen) ausgeführt | 451.53
0740/462-2 |  | BBR Sommerhofenbach, Sindelfingen | Sindelfingen | 3500910 | 5397815 | Bohrbrunnen mit Filter | nicht überprüft | 445.15
0742/462-3 |  | WWP G (Schluckbrunnen), Sindelfingen (anonymisiert) | Sindelfingen | 3504380 | 5396820 | Bohrbrunnen mit Filter | Wärmepumpe (Schluckbrunnen) ausgeführt | 484.42
0743/462-9 |  | WWP G (Entnahmebrunnen), Sindelfingen (anonymisiert) | Sindelfingen | 3504400 | 5396825 | Bohrbrunnen mit Filter | Wärmepumpe (Entnahmestelle) ausgeführt | 484.5
0744/462-4 |  | GWM P 123 Untere Torgasse, Sindelfingen | Sindelfingen | 3500070 | 5396650 | Beobachtungsrohr | Reine Beobachtungsstelle | 432.59
0745/462-0 |  | GWM P 124 Wettbachplatz, Sindelfingen | Sindelfingen | 3500060 | 5396760 | Beobachtungsrohr | Reine Beobachtungsstelle | 431.55
0747/462-0 |  | WWP W (Entnahmebrunnen), Sindelfingen (anonymisiert) | Sindelfingen | 3501515 | 5398600 | Bohrbrunnen mit Filter | Wärmepumpe (Entnahmestelle) ausgeführt | 462.35
0748/462-6 |  | WWP W (Schluckbrunnen), Sindelfingen (anonymisiert) | Sindelfingen | 3501490 | 5398580 | Bohrbrunnen mit Filter | Wärmepumpe (Schluckbrunnen) ausgeführt | 460.88
0750/462-9 |  | WWP HK (Schluckbrunnen), Sindelfingen (anonymisiert) | Sindelfingen | 3501420 | 5398695 | Bohrbrunnen mit Filter | Wärmepumpe (Schluckbrunnen) ausgeführt | 457.42
0751/462-4 |  | WWP CD (Schluckbrunnen), Sindelfingen (anonymisiert) | Sindelfingen | 3501500 | 5398540 | Bohrbrunnen mit Filter | Wärmepumpe (Schluckbrunnen) ausgeführt | 458.61
0752/462-0 |  | WWP CD (Entnahmebrunnen), Sindelfingen (anonymisiert) | Sindelfingen | 3501510 | 5398530 | Bohrbrunnen mit Filter | Wärmepumpe (Entnahmestelle) ausgeführt | 456.62
0753/462-5 |  | WWP HK (Entnahmebrunnen), Sindelfingen (anonymisiert) | Sindelfingen | 3501439 | 5398697 | Bohrbrunnen mit Filter | Wärmepumpe (Schluckbrunnen) ausgeführt | 457.11
0754/462-0 |  | WWP D (Entnahmebrunnen), Sindelfingen | Sindelfingen | 3501450 | 5398520 | Bohrbrunnen mit Filter | Wärmepumpe (Entnahmestelle) ausgeführt | 457.54
0755/462-6 |  | WWP D (Schluckbrunnen), Sindelfingen | Sindelfingen | 3501442 | 5398500 | Bohrbrunnen mit Filter | Wärmepumpe (Schluckbrunnen) ausgeführt | 455.25
0756/462-1 |  | WWP M (Entnahmebrunnen), Sindelfingen | Sindelfingen | 3501385 | 5398525 | Bohrbrunnen mit Filter | Wärmepumpe (Entnahmestelle) ausgeführt | 457.71
0757/462-7 |  | WWP M (Schluckbrunnen), Sindelfingen | Sindelfingen | 3501360 | 5398500 | Bohrbrunnen mit Filter | Wärmepumpe (Schluckbrunnen) ausgeführt | 455.63
0759/462-8 |  | SS Fa. Leicht, Sindelfingen | Sindelfingen | 3504520 | 5398020 | Sickerleitung | Brauchwasser | 471.64
1395/462-0 |  | GWM 366 Daimler AG, Sindelfingen | Sindelfingen | 3500420 | 5395755 | Beobachtungsrohr | Reine Beobachtungsstelle | 430.8 |  | 29.5 | 125 |  |  |  |  | 431.93 | Rohroberkante
1396/462-6 |  | GWM 352 Daimler AG, Sindelfingen | Sindelfingen | 3500456 | 5396124 | Beobachtungsrohr | Reine Beobachtungsstelle | 431.68 |  | 22.2 | 125 |  |  |  |  | 433.5 | Rohroberkante
2002/412-5 | 7219/1753 | GWM 286 (tief) Otto-Hahn-Str., Sindelfingen | Sindelfingen | 3498161 | 5398917 | Beobachtungsrohr | Reine Beobachtungsstelle | 460.47 | 0.1 |  |  | KA
2005/412-1 |  | GWM 6 Steinbruch Schäfer, Sindelfingen-Darmsheim | Sindelfingen | 3495089 | 5395859 | Beobachtungsrohr | Reine Beobachtungsstelle | 449.31 | 49 |  |  | moZ |  |  | moZ
2006/412-7 |  | GWM 7 Steinbruch Schäfer, Sindelfingen-Darmsheim | Sindelfingen | 3495991 | 5395853 | Beobachtungsrohr | Reine Beobachtungsstelle | 426.49 | 43.8
2007/412-2 |  | GWM B134 Batschkaer Str., Sindelfingen | Sindelfingen | 3498900.99 | 5398191.0300000003 | Beobachtungsrohr | Reine Beobachtungsstelle | 441.79
2014/413-5 |  | GWM 3372 (neu) Daimler AG, Sindelfingen | Sindelfingen | 3499651 | 5395104 | Beobachtungsrohr | Schadensfallerkundung | 427.11
2016/413-6 | 7319/1257 | GWM E5 Steinbruch Schäfer, Sindelfingen-Darmsheim | Sindelfingen | 3495971.68 | 5395510.2999999998 | Beobachtungsrohr | Reine Beobachtungsstelle | 425.56 | 44.2 | 44.2 |  | moB | moM |  | moB, moM | 425.56 | Rohroberkante
2044/413-4 | 7319/1027 | GWM B7 94 US-Maintainance Ehemaliges Fluggelände, Sindelfingen | Sindelfingen | 3499806 | 5395004 | Beobachtungsrohr | Schadensfallerkundung | 426.68 | 6 | 6 |  | qha |  |  | qha | 430.1 | ROK
2045/413-0 | 7319/1028 | GWM B8 94 US-Maintainance Ehemaliges Fluggelände, Sindelfingen | Sindelfingen | 3499559 | 5394657 | Beobachtungsrohr | Schadensfallerkundung | 426.7 | 7.7 | 7.5 |  | kmGr |  |  | kmGr | 428.69 | ROK
2046/413-5 | 7319/1029 | GWM B9 94 US-Maintainance Ehemaliges Fluggelände, Sindelfingen | Sindelfingen | 3499554 | 5394917 | Beobachtungsrohr | Schadensfallerkundung | 425.29 | 8 | 8 |  | kmGr |  |  | kmGr | 429.69 | ROK
2047/413-0 | 7319/1030 | GWM B10 94 US-Maintainance Ehemaliges Fluggelände, Sindelfingen | Sindelfingen | 3499357 | 5394722 | Beobachtungsrohr | Schadensfallerkundung | 425.75 | 8.6999999999999993 | 8.4 |  | kmGr |  |  | kmGr | 426.34 | ROK
2048/413-6 | 7319/1107 | GWM KB 634 Hauptsammler 6, Sindelfingen | Sindelfingen | 3498404.83 | 5395566.5499999998 | Beobachtungsrohr | Reine Beobachtungsstelle | 442.4 | 20.6 | 20.5 |  | ku2 | ku2 | ku2 | ku2, ku2, ku2 | 442.32 | ROK
2049/413-1 | 7319/1108 | GWM KB 635 Hauptsammler 6, Sindelfingen | Sindelfingen | 3498465.19 | 5395289.5199999996 | Beobachtungsrohr | Reine Beobachtungsstelle | 435.11 | 13.6 | 8.1999999999999993 |  | ku1 | ku2 | ku2 | ku1, ku2, ku2 | 435.27 | ROK
2050/413-9 | 7319/1109 | GWM KB 636 Hauptsammler 6, Sindelfingen | Sindelfingen | 3498520.55 | 5394875.6100000003 | Beobachtungsrohr | Reine Beobachtungsstelle | 425.02 | 5 | 5 |  | ku2 |  |  | ku2 | 424.88 | ROK
2051/413-4 | 7319/1110 | GWM KB 637 Hauptsammler 6, Sindelfingen | Sindelfingen | 3498512.06 | 5395044.1699999999 | Beobachtungsrohr | Reine Beobachtungsstelle | 427.91 | 9 | 9 |  | ku2 |  |  | ku2 | 427.93 | ROK
2077/412-7 |  | GWM 294 Kanal Allmendstr., Sindelfingen-Maichingen | Sindelfingen | 3498078 | 5397927 | Beobachtungsrohr | Reine Beobachtungsstelle | 445 | 9.5 | 7.5 | [5 empty] | 445.61 | Rohroberkante
2078/412-2 |  | GWM 295 Kanal Allmendstr., Sindelfingen-Maichingen | Sindelfingen | 3498225 | 5397907 | Beobachtungsrohr | Reine Beobachtungsstelle | 445.99 | 10 | 7.2 | [5 empty] | 446.79 | Rohroberkante
2079/412-8 |  | GWM 296 Kanal Allmendstr., Sindelfingen-Maichingen | Sindelfingen | 3498363 | 5397888 | Beobachtungsrohr | Reine Beobachtungsstelle | 445.9 | 10 | 9.4 | [5 empty] | 446.5 | Rohroberkante
2080/412-5 |  | GWM 297 Kanal Allmendstr., Sindelfingen-Maichingen | Sindelfingen | 3498552 | 5397882 | Beobachtungsrohr | Reine Beobachtungsstelle | 445.17 | 10 | 8.5 | [5 empty] | 445.67 | Rohroberkante
2081/412-0 | 7219/1835 | GWM 298 MID-Schacht Allmendstr., Sindelfingen-Maichingen | Sindelfingen | 3498451 | 5397731 | Beobachtungsrohr | Reine Beobachtungsstelle | 444.05 | 9.5 | 7.5 |  | kmGr |  |  | kmGr | 444.55 | Rohroberkante
2085/413-5 | 7319/1104 | GWM B 14 Ehemaliges Flughafengelände, Böblingen | Sindelfingen | 3499188 | 5394660 | Beobachtungsrohr | Reine Beobachtungsstelle | 425.76 | 28 | [6 empty] | 425 | ROK
2100/413-4 | 7319/1030 | GWM B 10 Ehemaliges Flughafengelände, Sindelfingen | Sindelfingen | 3499357 | 5394722 | Beobachtungsrohr | Reine Beobachtungsstelle | 425.75 | 8.6999999999999993 | [6 empty] | 426.4 | ROK
2116/413-3 | 7319/1103 | GWM B 13 Ehemaliges Flughafengelände, Sindelfingen | Sindelfingen | 3499144 | 5394524 | Beobachtungsrohr | Reine Beobachtungsstelle | 426.62 | 44.7 | [6 empty] | 425 | ROK
2117/413-9 | 7319/1106 | GWM B 15 Ehemaliges Flughafengelände, Sindelfingen | Sindelfingen | 3499220 | 5394680 | Beobachtungsrohr | Reine Beobachtungsstelle | 425.72 | 43 | [6 empty] | 425 | ROK
2118/412-1 | 7219/1837 | GWM E1 Steinbruch Schäfer, Sindelfingen-Darmsheim | Sindelfingen | 3495753.97 | 5396274.5800000001 | Beobachtungsrohr | Reine Beobachtungsstelle | 449.78 | 73.3 | 69.599999999999994 |  | KA |  |  |  | 449.58 | Rohroberkante
2119/412-7 | 7219/1838 | GWM E2 Steinbruch Schäfer, Sindelfingen-Darmsheim | Sindelfingen | 3495871.47 | 5396589.6299999999 | Beobachtungsrohr | Reine Beobachtungsstelle | 456.56 | 73.3 |  |  | KA |  |  |  | 456.54 | Rohroberkante
2120/412-4 | 7219/1839 | GWM E3 Steinbruch Schäfer, Sindelfingen-Darmsheim | Sindelfingen | 3496418.96 | 5396203.6299999999 | Beobachtungsrohr | Reine Beobachtungsstelle | 445.9 | 74.400000000000006 |  |  | KA |  |  |  | 445.9 | Rohroberkante
2121/412-0 | 7219/1840 | GWM E4 Steinbruch Schäfer, Sindelfingen-Darmsheim | Sindelfingen | 3495576.28 | 5396308.7000000002 | Beobachtungsrohr | Reine Beobachtungsstelle | 444.73 | 76.5 | 66.5 |  | KA |  |  |  | 444.59 | Rohroberkante
2127/412-2 |  | GWM 1 Fronäckerstraße, Sindelfingen | Sindelfingen | 3499421 | 5396698 | Beobachtungsrohr | Reine Beobachtungsstelle | 440.6
2128/412-8 |  | GWM 2 Fronäckerstraße, Sindelfingen | Sindelfingen | 3499396 | 5396697 | Beobachtungsrohr | Reine Beobachtungsstelle | 440.79
2137/412-9 | 7219/1001 | GWM KB 712 Am Glaspalast, Sindelfingen | Sindelfingen | 3498936.7 | 5397576.5 | Beobachtungsrohr | Reine Beobachtungsstelle | 444.49 | 15 | 15 |  | kmGr |  |  | kmGr | 445.52 | ROK
2138/412-4 | 7219/1002 | GWM KB 713 Am Glaspalast, Sindelfingen | Sindelfingen | 3499465.8 | 5396823 | Beobachtungsrohr | Reine Beobachtungsstelle | 438.47 | 21 | 21 |  | kmGr |  |  | kmGr | 438.43 | ROK
2139/412-0 | 7219/1122 | GWM 262 Industriestraße, Sindelfingen | Sindelfingen | 3498129.1 | 5399006.5999999996 | Beobachtungsrohr | Schadensfallerkundung | 458.86 | 10 |  |  | ku |  |  | ku | 458.74 | ROK
2140/412-7 | 7219/1427 | GWM 1 Alligator-Farbwerke, Sindelfingen | Sindelfingen | 3497727 | 5399051 | Beobachtungsrohr | Schadensfallerkundung | 463.79 | 15 | 10.5 |  | ku |  |  | ku | 463.44 | ROK
2141/412-2 | 7219/1449 | GWM KB 631 Hauptsammler 6, Sindelfingen | Sindelfingen | 3499050.79 | 5396361.5700000003 | Beobachtungsrohr | Reine Beobachtungsstelle | 440.31 | 16 | 16 |  | kmDRM |  |  | kmDRM | 440.45 | ROK
2142/412-8 | 7219/1451 | GWM KB 633 Hauptsammler 6, Sindelfingen | Sindelfingen | 3498356.43 | 5396019.4299999997 | Beobachtungsrohr | Reine Beobachtungsstelle | 449.73 | 26.7 | 26.6 |  | ku2 | ku2 | kmGI | ku2, ku2, kmGI | 449.78 | ROK
2143/412-3 | 7219/1452 | GWM KB 639 Hauptsammler 6, Sindelfingen | Sindelfingen | 3498716.52 | 5396286.3399999999 | Beobachtungsrohr | Reine Beobachtungsstelle | 445.58 | 22 | 21.4 |  | kmBH | kmDRM |  | kmBH, kmDRM | 445.63 | ROK
2144/412-9 | 7219/1454 | GWM KB 645 Hauptsammler 6, Sindelfingen | Sindelfingen | 3498370.76 | 5396095.0499999998 | Beobachtungsrohr | Reine Beobachtungsstelle | 449.77 | 30 | 30 |  | ku2 | ku2 | kmGI | ku2, ku2, kmGI | 449.77 | ROK
2145/412-4 | 7219/1455 | GWM KB 646 Hauptsammler 6, Sindelfingen | Sindelfingen | 3498416.25 | 5396177.0700000003 | Beobachtungsrohr | Reine Beobachtungsstelle | 449.54 | 24 | 24 |  | kmGI |  |  | kmGI | 449.59 | ROK
2146/412-0 | 7219/1470 | GWM 273 Baugebiet Schlitz, Sindelfingen-Maichingen | Sindelfingen | 3498244.52 | 5398360.5700000003 | Beobachtungsrohr | Reine Beobachtungsstelle | 447.07 | 15.5 |  |  | ku | kmGr |  | ku, kmGr | 447.26 | ROK
2147/412-5 | 7219/1472 | GWM 275 Baugebiet Schlitz, Sindelfingen-Maichingen | Sindelfingen | 3498150.33 | 5397980.0300000003 | Beobachtungsrohr | Reine Beobachtungsstelle | 447.89 | 16.5 |  |  | ku |  |  | ku | 447.86 | ROK
2148/412-0 | 7219/1473 | GWM 436 Lehmgrube, Sindelfingen | Sindelfingen | 3498817.2 | 5396779.7999999998 | Beobachtungsrohr | Reine Beobachtungsstelle | 447.14 | 30 | 22 |  | ku | kmGr |  | ku, kmGr | 448.21 | ROK
2149/412-6 | 7219/1474 | GWM 446 (B4) Sportgelände Floschen, Sindelfingen | Sindelfingen | 3499486.3 | 5397065.7999999998 | Beobachtungsrohr | Reine Beobachtungsstelle | 432.81 | 12 | 7.3 |  | kmGr |  |  | kmGr | 432.87 | ROK
2150/412-3 | 7219/1475 | GWM 447 (B3) Sportgelände Floschen, Sindelfingen | Sindelfingen | 3499341.6 | 5397034.5999999996 | Beobachtungsrohr | Reine Beobachtungsstelle | 432.71 | 12 | 8.1 |  | kmGr |  |  | kmGr | 432.86 | ROK
2151/412-9 | 7219/1476 | GWM 448 (B2) Sportgelände Floschen, Sindelfingen | Sindelfingen | 3499228.2 | 5397121.9000000004 | Beobachtungsrohr | Reine Beobachtungsstelle | 433.14 | 15 | 10 |  | kmGr |  |  | kmGr | 433.09 | ROK
2152/412-4 | 7219/1479 | GWM 413 (KB13 85) Kanalerneuerung Rosenstr., Sindelfingen | Sindelfingen | 3499568.8 | 5397131.6100000003 | Beobachtungsrohr | Schadensfallerkundung | 436.25 | 10 | 10 |  | kmGr |  |  | kmGr | 436.34 | ROK
2153/412-0 | 7219/1494 | GWM 260 Industriegebiet Maichingen Nord, Sindelfingen | Sindelfingen | 3497817.4 | 5398765.5 | Beobachtungsrohr | Reine Beobachtungsstelle | 465.54 | 18.2 | 18 |  | ku |  |  | ku | 465.54 | ROK
2154/412-5 | 7219/1495 | GWM 261 Industriegebiet Maichingen Nord, Sindelfingen | Sindelfingen | 3497925.5 | 5399032.9000000004 | Beobachtungsrohr | Reine Beobachtungsstelle | 461.15 | 11.2 | 11.2 |  | ku |  |  | ku | 461.23 | ROK
2155/412-0 | 7219/1496 | GWM 263 Industriegebiet Maichingen Nord, Sindelfingen | Sindelfingen | 3498058 | 5399155.7000000002 | Beobachtungsrohr | Reine Beobachtungsstelle | 463.45 | 10 | 10 |  | ku |  |  | ku | 464.92 | ROK
2156/412-6 | 7219/1497 | GWM 264 (KB 1) Industriegebiet Eich Nord, Maichingen | Sindelfingen | 3497490.5 | 5399014.2999999998 | Beobachtungsrohr | Reine Beobachtungsstelle | 467.46 | 8 | 7.2 |  | ku |  |  | ku | 467.4 | ROK
2157/412-1 | 7219/1498 | GWM 265 (KB2) Industriegebiet Eich Nord, Maichingen | Sindelfingen | 3497537.8 | 5398913.2999999998 | Beobachtungsrohr | Reine Beobachtungsstelle | 467.71 | 9.3000000000000007 | 8 |  | ku2 | ku2 |  | ku2, ku2 | 468.16 | ROK
2158/412-7 | 7219/1501 | GWM 242, Baugebiet Grünäcker, Sindelfingen-Maichingen | Sindelfingen | 3498256.34 | 5398542.96 | Beobachtungsrohr | Reine Beobachtungsstelle | 447.99 | 15.4 |  |  | ku | ku2 | ku2 | ku, ku2, ku2 | 447.73 | ROK
2159/412-2 | 7219/1503 | GWM 244 Baugebiet Grünäcker, Sindelfingen-Maichingen | Sindelfingen | 3497912.36 | 5398457.0599999996 | Beobachtungsrohr | Reine Beobachtungsstelle | 451.53 | 10.3 | 10 |  | ku |  |  | ku | 451.83 | ROK
2160/412-0 | 7219/1529 | GWM KB 638 Hauptsammler 6, Sindelfingen | Sindelfingen | 3498392.65 | 5395813.9500000002 | Beobachtungsrohr | Reine Beobachtungsstelle | 445.88 | 23.7 | 22.5 |  | ku1 | ku2 | ku2 | ku1, ku2, ku2 | 445.63 | ROK
2161/412-5 | 7219/1748 | GWM 245 Zehntgasse, Sindelfingen | Sindelfingen | 3497212.5 | 5398669.9000000004 | Beobachtungsrohr | Reine Beobachtungsstelle | 465.07 | 11.3 | 10.199999999999999 |  | ku |  |  | ku | 465.1 | ROK
2162/412-0 | 7219/1749 | GWM 246 Wetterkreuz, Sindelfingen | Sindelfingen | 3497066.77 | 5398467.6100000003 | Beobachtungsrohr | Reine Beobachtungsstelle | 472.91 | 15.4 | 10 |  | KA |  |  |  | 472.97 | ROK
2163/412-6 | 7219/1750 | GWM 247 Dagersheimer Straße, Sindelfingen | Sindelfingen | 3496817.29 | 5398096.8899999997 | Beobachtungsrohr | Reine Beobachtungsstelle | 468.32 | 11 | 8 |  | ku |  |  | ku | 468.35 | ROK
2164/412-1 | 7219/1751 | GWM 248 Schwabäcker, Sindelfingen | Sindelfingen | 3496859.42 | 5397376.2199999997 | Beobachtungsrohr | Reine Beobachtungsstelle | 464.93 | 12.3 | 8 |  | ku |  |  | ku | 465.01 | ROK
2165/412-7 | 7219/1752 | GWM KB 2 Stuttgarter Straße, Sindelfingen | Sindelfingen | 3498282.95 | 5398858 | Beobachtungsrohr | Schadensfallerkundung | 462.22 | 10.3 | 15.2 |  | kmGr |  |  | kmGr | 462.39 | ROK
2166/412-2 | 7219/1754 | GWM 287 (flach) Otto-Hahn-Straße, Sindelfingen | Sindelfingen | 3498203.86 | 5398895.9900000002 | Beobachtungsrohr | Schadensfallerkundung | 460.96 |  |  |  | KA |  |  |  | 460.99 | ROK
2167/412-8 | 7219/1755 | GWM 288 Stuttgarter Straße, Sindelfingen | Sindelfingen | 3498129.7 | 5398789.8899999997 | Beobachtungsrohr | Schadensfallerkundung | 465.15 |  |  |  | KA |  |  |  | 465.21 | ROK
2168/412-3 | 7219/1756 | GWM 289 Stuttgarter Straße, Sindelfingen | Sindelfingen | 3498185.43 | 5398791.8899999997 | Beobachtungsrohr | Schadensfallerkundung | 464.94 |  | 15 |  | KA |  |  |  | 464.95 | ROK
2169/412-9 | 7219/177 | GWM KB2 Kreisverkehr Willy-Brandt-Allee, Sindelfingen | Sindelfingen | 3498780.1 | 5397844 | Beobachtungsrohr | Reine Beobachtungsstelle | 442.26 | 15 | 16.600000000000001 |  | kmGr | ku |  | kmGr, ku | 441.14 | ROK
2170/412-6 | 7219/184 | GWM 404 Rosenstraße, Sindelfingen | Sindelfingen | 3499389.3 | 5397313.5099999998 | Beobachtungsrohr | Schadensfallerkundung | 436.73 | 10 | 16.5 |  | kmGr |  |  | kmGr | 437.03 | ROK
2171/412-1 | 7219/187 | GWM 407 Rosenstraße, Sindelfingen | Sindelfingen | 3499365 | 5397483 | Beobachtungsrohr | Schadensfallerkundung | 436.94 | 8 | 24 |  | kmBH |  |  | kmBH | 436.89 | ROK
2172/412-7 | 7219/314 | GWM 239 Zimmerstraße RÜB Floschen, Sindelfingen | Sindelfingen | 3499716.25 | 5397010.25 | Beobachtungsrohr | Reine Beobachtungsstelle | 434.12 | 10 | 15.2 |  | kmGr |  |  | kmGr | 434.14 | ROK
2173/412-2 | 7219/322 | GWM B121 Hanns-Martin-Schleyerstraße, Sindelfingen | Sindelfingen | 3499688.9 | 5396436.4000000004 | Beobachtungsrohr | Reine Beobachtungsstelle | 434.65 | 9 | 20 | [5 empty] | 464.78 | ROK
2174/412-8 | 7219/492 | GWM B4 99 Ecke Weidenstraße und Bachstraße, Sindelfingen | Sindelfingen | 3499697.23 | 5396917.1500000004 | Beobachtungsrohr | Reine Beobachtungsstelle | 434.28 | 9.3000000000000007 |  |  | kmGr |  |  | kmGr | 434.36 | ROK
2175/412-3 | 7219/496 | GWM B2 99 (KBP 603) Kanalerneuerung Rosenstraße, Sindelfingen | Sindelfingen | 3499627.67 | 5397128.46 | Beobachtungsrohr | Reine Beobachtungsstelle | 435.82 | 9 | 7.2 |  | kmGr |  |  | kmGr | 435.96 | ROK
2176/412-9 | 7219/498 | GWM B4 99 (KBP 605) Rosenstraße, Sindelfingen | Sindelfingen | 3499435.02 | 5397142.5800000001 | Beobachtungsrohr | Reine Beobachtungsstelle | 436.3 | 9.1 |  |  | kmGr |  |  | kmGr | 436.44 | ROK
2177/412-4 | 7219/787 | GWM B1 99 (KPB 681) Kanalauswechslung Weidenstraße, Sindelfingen | Sindelfingen | 3499469.85 | 5396995.7699999996 | Beobachtungsrohr | Reine Beobachtungsstelle | 434.28 | 10 | 5.4 |  | kmGr |  |  | kmGr | 434.29 | ROK
2178/412-0 | 7219/788 | GWM B2 99 (KPB 682) Kanalauswechslung Weidenstraße, Sindelfingen | Sindelfingen | 3499560.95 | 5396969.5999999996 | Beobachtungsrohr | Reine Beobachtungsstelle | 433.64 | 9.3000000000000007 | 9.3000000000000007 |  | kmGr |  |  | kmGr | 433.75 | ROK
2179/412-5 | 7219/789 | GWM B3 99 (KPB 683) Kanalauswechslung Weidenstraße, Sindelfingen | Sindelfingen | 3499626.51 | 5396946.3799999999 | Beobachtungsrohr | Reine Beobachtungsstelle | 433.86 | 9.1999999999999993 | 5.3 |  | kmGr |  |  | kmGr | 433.94 | ROK
2180/412-2 | 7219/791 | GWM B5 99 (KPB 685) Kanalauswechslung Weidenstraße, Sindelfingen | Sindelfingen | 3499767.7 | 5396855.0599999996 | Beobachtungsrohr | Reine Beobachtungsstelle | 433.39 | 9.8000000000000007 | 4.2 |  | qhTa |  |  | qhTa | 433.4 | ROK
2181/412-8 | 7219/792 | GWM B6 99 (KPB 686) Kanalauswechslung Weidenstraße, Sindelfingen | Sindelfingen | 3499813.85 | 5396777.6699999999 | Beobachtungsrohr | Reine Beobachtungsstelle | 434.54 | 9 | 8 |  | qhTa |  |  | qhTa | 434.64 | ROK
2182/412-3 | 7219/813 | GWM BK2 (B 3454) Mittelpfad, Sindelfingen | Sindelfingen | 3499042.39 | 5396623.4900000002 | Beobachtungsrohr | Reine Beobachtungsstelle | 444.86 | 36.4 | 35.5 |  | ku2 | kmGI |  | ku2, kmGI | 444.98 | ROK
2183/412-9 | 7219/814 | GWM BK3 (B 3455) Calwer Straße, Sindelfingen | Sindelfingen | 3499303.78 | 5396532.9500000002 | Beobachtungsrohr | Reine Beobachtungsstelle | 440.66 | 24 | 22.5 |  | kmBH |  |  | kmBH | 440.64 | ROK
2184/412-4 | 7219/983 | GWM BK1 (B 3418,) Daimler AG Bau 3-1 nördlich Gebäude 3, Sindelfingen | Sindelfingen | 3499862.87 | 5396255.5199999996 | Beobachtungsrohr | Reine Beobachtungsstelle | 432.69 | 12 | 11.2 |  | kmDRM |  |  | kmDRM | 432.67 | ROK
2185/412-0 | 7219/987 | GWM BK5 (B 3419) Daimler AG Bau 3-1 östlich Gebäude 3-2, Sindelfingen | Sindelfingen | 3499799.5 | 5396112.3200000003 | Beobachtungsrohr | Reine Beobachtungsstelle | 432.74 | 12 | 10.3 |  | kmDRM |  |  | kmDRM | 432.68 | ROK
2186/412-5 |  | GWM 135 Ecke Konrad-Adenauer-Straße Weg 303 und 309, Sindelfingen | Sindelfingen | 3498614.6 | 5398503.8499999996 | Beobachtungsrohr | Reine Beobachtungsstelle | 446.13 | 15 | [6 empty] | 511.54 | ROK
2187/412-0 |  | GWM 1 Fa. Schnorr GmbH, Sindelfingen | Sindelfingen | 3497842 | 5398878 | Beobachtungsrohr | Schadensfallerkundung | 465.06 | 16.600000000000001 | [6 empty] | 468.8 | ROK
2188/412-6 | 7219/1819 | GWM 2 Fa. Schnorr GmbH, Sindelfingen | Sindelfingen | 3497849 | 5398839 | Beobachtungsrohr | Schadensfallerkundung | 456.05 | 18.600000000000001 |  |  | ku |  |  | ku | 464.5 | ROK
2189/412-1 |  | GWM 1 Fa. Solo Kleinmotoren, Sindelfingen | Sindelfingen | 3498006.61 | 5398830.1799999997 | Beobachtungsrohr | Schadensfallerkundung | 465.77 | 18.100000000000001 | 14 | [5 empty] | 464 | ROK
2190/412-9 |  | GWM BK11 EVS Trafo-Haus Otto-Hahn-Straße, Sindelfingen | Sindelfingen | 3498170.5 | 5398876.5999999996 | Beobachtungsrohr | Schadensfallerkundung | 461.72 | 11.5 | [6 empty] | 461.9 | ROK
2191/412-4 |  | GWM 441 Tennisplätze Rosenstraße, Sindelfingen | Sindelfingen | 3499288.78 | 5397102.5499999998 | Beobachtungsrohr | Schadensfallerkundung | 433.16 | 8.5 | 8 | [5 empty] | 433.24 | ROK
2192/412-0 |  | GWM 443 Tennisplätze Rosenstraße, Sindelfingen | Sindelfingen | 3499254.27 | 5397173.5800000001 | Beobachtungsrohr | Schadensfallerkundung | 435.32 | 12 | 9 | [5 empty] | 434.51 | ROK
2193/412-5 |  | GWM B1 04 Rosenstraße, Sindelfingen | Sindelfingen | 3499423.18 | 5397351.3600000003 | Beobachtungsrohr | Reine Beobachtungsstelle | 436.89 | 11 | [6 empty] | 437.63 | ROK
2194/412-0 | 7219/1461 | GWM 705 Vorfeld WW, Sindelfingen | Sindelfingen | 3498542.98 | 5397412.5599999996 | Beobachtungsrohr | Reine Beobachtungsstelle | 439.29 | 17 | 16.8 |  | ku | kmGr |  | ku, kmGr | 439.5 | ROK
2195/412-6 | 7219/315 | GWM 240 Zimmerstraße RÜB Floschen, Sindelfingen | Sindelfingen | 3499736.66 | 5397011.8700000001 | Beobachtungsrohr | Reine Beobachtungsstelle | 434.93 | 10 | 19 |  | kmDRM |  |  | kmDRM | 435.04 | ROK
2196/412-1 | 7219/793 | GWM B7 99 (KPB 687) Kanalauswechslung Weidenstraße, Sindelfingen | Sindelfingen | 3499887.54 | 5396779.7800000003 | Beobachtungsrohr | Reine Beobachtungsstelle | 432.33 | 10 | 7.8 |  | qhTa |  |  | qhTa | 432.33 | ROK
2197/412-7 | 7219/114 | GWM 138 Maichinger Straße, Sindelfingen | Sindelfingen | 3499438.95 | 5397531.6100000003 | Beobachtungsrohr | Reine Beobachtungsstelle | 437.06 | 7.5 |  |  | kmGr |  |  | kmGr | 437.16 | ROK
2198/412-2 | 7219/1141 | GWM B 4 03 (772) Kanal Allmendweg, Sindelfingen | Sindelfingen | 3497989.33 | 5397846.5899999999 | Beobachtungsrohr | Reine Beobachtungsstelle | 443.05 | 8 | 5.5 |  | ku |  |  | ku | 443.01 | ROK
2199/412-8 | 7219/1424 | GWM B 464 neu (B14 BW5 ) Maisenhansen, Sindelfingen | Sindelfingen | 3496310.68 | 5397301.4699999997 | Beobachtungsrohr | Reine Beobachtungsstelle | 475.78 | 13 | 13 |  | ku |  |  | ku | 475.14 | ROK
2201/412-4 | 7219/1429 | GWM BGW3 AA Allmendwäldle, Sindelfingen-Maichingen | Sindelfingen | 3499982.3 | 5399573.0599999996 | Beobachtungsrohr | Schadensfallerkundung | 490.04 | 15 | 15 |  | kmLw |  |  | kmLw | 493.26 | ROK
2202/412-0 | 7219/1477 | GWM 449 (B 1) Sportgelände Floschen, Sindelfingen | Sindelfingen | 3499301.8 | 5397257.7000000002 | Beobachtungsrohr | Reine Beobachtungsstelle | 435.53 | 12 | 10 |  | kmGr |  |  | kmGr | 435.59 | ROK
2203/412-5 | 7219/1480 | GWM B 7 (KBP 609) Kanalerneuerung Rosenstr., Sindelfingen | Sindelfingen | 3499322.04 | 5397276.0700000003 | Beobachtungsrohr | Reine Beobachtungsstelle | 436.63 | 10.5 | 10.199999999999999 |  | kmGr |  |  | kmGr | 436.71 | ROK
2204/412-0 | 7219/1486 | GWM B 8 (KBP 604) Kanalerneuerung Rosenstr., Sindelfingen | Sindelfingen | 3499465.12 | 5397398.46 | Beobachtungsrohr | Reine Beobachtungsstelle | 437.37 | 10.5 | 10.1 |  | kmGr |  |  | kmGr | 437.42 | ROK
2205/412-6 | 7219/1487 | GWM B 9 (KBP 606) Kanalerneuerung Rosenstr., Sindelfingen | Sindelfingen | 3499470.3 | 5397473.8399999999 | Beobachtungsrohr | Reine Beobachtungsstelle | 437.54 | 10 | 10 |  | kmGr |  |  | kmGr | 437.53 | ROK
2206/412-1 | 7219/1491 | GWM B11 (KBP 607) Kanalerneuerung Rosenstr., Sindelfingen | Sindelfingen | 3499320.13 | 5397662.5499999998 | Beobachtungsrohr | Reine Beobachtungsstelle | 437.86 | 9 | 6.4 |  | kmGr |  |  | kmGr | 437.87 | ROK
2207/412-7 | 7219/185 | GWM 405 Rosenstraße, Sindelfingen | Sindelfingen | 3499453.72 | 5397363.5599999996 | Beobachtungsrohr | Schadensfallerkundung | 437.21 | 10 | 18.100000000000001 |  | kmGr |  |  | kmGr | 437.31 | ROK
2208/412-2 | 7219/342 | GWM B3 85 Kanalverstärkung Rösslesmühlestr., Sindelfingen | Sindelfingen | 3499962.46 | 5396814.3799999999 | Beobachtungsrohr | Reine Beobachtungsstelle | 433.71 | 8 | [6 empty] | 433.73 | ROK
2209/412-8 | 7219/495 | GWM B2 97 Rosenstraße, Sindelfingen | Sindelfingen | 3499750.44 | 5397102.9500000002 | Beobachtungsrohr | Reine Beobachtungsstelle | 436.75 | 7 |  |  | kmGr |  |  | kmGr
2210/412-5 |  | GWM 1 Brühlstr., Sindelfingen | Sindelfingen | 3497506.71 | 5398546.4299999997 | Beobachtungsrohr | Schadensfallerkundung | 459.64 | 10.1 | [6 empty] | 459.82 | ROK
2211/412-0 |  | GWM 270 Tennisplatz Schlitz, Sindelfingen | Sindelfingen | 3498094.29 | 5398468.9800000004 | Beobachtungsrohr | Reine Beobachtungsstelle | 449.65 | 16 | [6 empty] | 449.76 | ROK
2212/412-6 |  | GWM P 133 Batschkaer Straße, Sindelfingen | Sindelfingen | 3498900.99 | 5398187.3099999996 | Beobachtungsrohr | Reine Beobachtungsstelle | 441.93 | 18.5 | [6 empty] | 441.18 | ROK
3006/463-6 |  | GWM B 813 AS 23, Böblingen | Sindelfingen | 3500265 | 5395260 | Beobachtungsrohr | Schadensfallerkundung | 429.8 |  |  |  | kmDRM |  |  | kmDRM
3007/463-1 |  | GWM B 814 AS 23, Böblingen | Sindelfingen | 3500289 | 5395191 | Beobachtungsrohr | Schadensfallerkundung | 430.79 |  |  |  | kmDRM |  |  | kmDRM
3008/463-7 |  | GWM B 813a AS 23, Böblingen | Sindelfingen | 3500263 | 5395259 | Beobachtungsrohr | Schadensfallerkundung | 429.75 |  |  |  | kmDRM |  |  | kmDRM
3010/463-0 | 7320/627 | GWM B 804 AS 23, Böblingen | Sindelfingen | 3500204 | 5395196 | Beobachtungsrohr | Schadensfallerkundung | 429.65 | 20.2 |  |  | kmGr |  |  | kmGr | 431 | ?
3018/463-3 | 7320/672 | GWM B 801 AS 23, Böblingen | Sindelfingen | 3500239.9 | 5395459.8600000003 | Beobachtungsrohr | Schadensfallerkundung | 428.76 | 20 |  |  | kmGr |  |  | kmGr
3019/463-9 | 7320/673 | GWM B 802 AS 23, Böblingen | Sindelfingen | 3500233.72 | 5395330.4000000004 | Beobachtungsrohr | Schadensfallerkundung | 429.23 | 20.3 |  |  | kmGr |  |  | kmGr
3025/463-3 |  | GWM B 81 neu (3553) AS 23, Sindelfingen | Sindelfingen | 3500317 | 5395281 | Beobachtungsrohr | Schadensfallerkundung | 430.69 | 8 | 8 | 270
3026/463-9 |  | GWM B 81 neu (3554) AS 23, Sindelfingen | Sindelfingen | 3500317 | 5395279 | Beobachtungsrohr | Schadensfallerkundung | 430.7 | 20 | 20 | 270
3027/463-4 |  | GWM Tübinger Allee, Sindelfingen | Sindelfingen | 3500526 | 5395266 | Beobachtungsrohr | Altlastenerkundung | 433.96
3035/463-0 | 7320/27 | GWM B 113 (BG109 ) Käsbrünnlestraße, Sindelfingen | Sindelfingen | 3500150.9 | 5395388.7000000002 | Beobachtungsrohr | Reine Beobachtungsstelle | 429.01 | 15 |  |  | kmBH |  |  | kmBH | 430.31 | ROK
3036/463-5 | 7320/356 | GWM B 822 Daimler AG südlich Busbahnhof Gebäude 301, Sindelfingen | Sindelfingen | 3500352.02 | 5395672.6100000003 | Beobachtungsrohr | Schadensfallerkundung | 428.63 | 43.5 | 43.5 |  | ku2 | ku2 |  | ku2, ku2 | 428.69 | ROK
3037/463-0 | 7320/357 | GWM B 823 Daimler AG südlich Busbahnhof Gebäude 301, Sindelfingen | Sindelfingen | 3500230 | 5395562 | Beobachtungsrohr | Schadensfallerkundung | 429.66 | 46.5 | 44 |  | ku2 | ku2 | ku2 | ku2, ku2, ku2 | 429.69 | ROK
3038/463-6 | 7320/363 | GWM B3 88 Käsbrünnlestraße Fußgängerunterführung Tor 1, Sindelfingen | Sindelfingen | 3500195 | 5395655 | Beobachtungsrohr | Reine Beobachtungsstelle | 430.09 | 15 |  |  | kmGr |  |  | kmGr | 429.41 | ROK
3039/463-1 | 7320/626 | GWM 803 (KB 803) Alter Flughafen, Sindelfingen | Sindelfingen | 3500286.5 | 5395230.5 | Beobachtungsrohr | Reine Beobachtungsstelle | 430.12 | 20.2 | 20 |  | kmGr |  |  | kmGr | 430.08 | ROK
3040/463-9 | 7320/676 | GWM B 2 Landeszentralbank, Sindelfingen | Sindelfingen | 3501270.14 | 5395471.25 | Beobachtungsrohr | Reine Beobachtungsstelle | 448.22 | 20 | 12.5 |  | kmGr |  |  | kmGr | 447.82 | ROK
3041/463-4 | 7320/29 | GWM B 111 HS 1 Käsbrünnlestraße, Sindelfingen | Sindelfingen | 3500174.5 | 5395384.0999999996 | Beobachtungsrohr | Reine Beobachtungsstelle | 429.56 | 14 |  |  | kmBH |  |  | kmBH | 429.11 | ROK
3042/463-0 | 7320/355 | GWM B 62 Grundwasserentnahme Fa. IBM, Sindelfingen | Sindelfingen | 3500589.47 | 5395252.21 | Beobachtungsrohr | Schadensfallerkundung | 436.89 | 31 | 31 |  | kmGr |  |  | kmGr | 436.77 | ROK
3043/463-5 | 7320/178 | TB 17 Fa. IBM, Sindelfingen | Sindelfingen | 3500572.1 | 5395342.8499999996 | Bohrbrunnen mit Filter | Eigenwasserversorgung | 440.87 | 101 | 101 |  | moM | moR | ku | moM, moR, ku | 440.15 | ROK
3044/463-0 | 7320/353 | GWM B 59 Grundwasserentnahme Fa. IBM, Sindelfingen | Sindelfingen | 3500572.58 | 5395315.96 | Beobachtungsrohr | Schadensfallerkundung | 440.4 | 25 | 25 |  | kmGr |  |  | kmGr | 440.02 | ROK
3050/463-5 | 7320/1070 | GWM B 10 Smart Alte IBM-Hauptverwaltung, Sindelfingen | Sindelfingen | 3500822.08 | 5395395.5499999998 | Beobachtungsrohr | Reine Beobachtungsstelle | 444.76 | 0
8104/462-0 |  | GWM 1 Eschenbrünnlestraße, Sindelfingen | Sindelfingen | 3502022 | 5396575 | Beobachtungsrohr | Reine Beobachtungsstelle | 440.53 | 6 | 5.7
8105/462-6 |  | GWM KIGA Bahnhofstraße, Sindelfingen | Sindelfingen | 3500265 | 5396530 | Beobachtungsrohr | Schadensfallerkundung | 436.9 | 15
8106/462-1 |  | GWM B 825 Daimler AG, Sindelfingen | Sindelfingen | 3500414 | 5395794 | Beobachtungsrohr | Altlastenerkundung | 431.02
8107/462-7 |  | GWM B 826 Daimler AG, Sindelfingen | Sindelfingen | 3500356 | 5395745 | Beobachtungsrohr | Altlastenerkundung | 428.21
8115/462-2 | 7220/224 | GWM KB5 Sommerhofenpark Seestraße, Sindelfingen | Sindelfingen | 3500558.4 | 5397708 | Beobachtungsrohr | Schadensfallerkundung | 445.44 | 8 | 6.4 |  | kmGr |  |  | kmGr | 445.56 | ROK
8116/462-8 | 7220/2254 | GWM B2 92 Mercedesstraße, Sindelfingen | Sindelfingen | 3500077.96 | 5396402.5899999999 | Beobachtungsrohr | Schadensfallerkundung | 430.83 | 12 |  |  | kmDRM |  |  | kmDRM | 430.8 | ROK
8117/462-3 | 7220/2256 | GWM B4 92 Mercedesstraße Ecke Am Feger, Sindelfingen | Sindelfingen | 3500120.5 | 5396520.5899999999 | Beobachtungsrohr | Schadensfallerkundung | 432.02 | 12 |  |  | kmDRM |  |  | kmDRM | 431.99 | ROK
8118/462-9 | 7220/2273 | GWM KB 11 92 Mercedesstraße Ecke Untere Vorstadt 3, Sindelfingen | Sindelfingen | 3500170.59 | 5396669.4100000001 | Beobachtungsrohr | Schadensfallerkundung | 432.27 | 10.3 | 8 |  | kmDRM |  |  | kmDRM | 432.26 | ROK
8119/462-4 | 7220/228 | GWM KB 9 Seestraße, Sindelfingen | Sindelfingen | 3500402.1 | 5397500.5 | Beobachtungsrohr | Reine Beobachtungsstelle | 442.6 | 8 | 8 |  | kmGo |  |  | kmGo | 442.69 | ROK
8120/462-1 | 7220/231 | GWM KB12 Ostumfahrung, Sindelfingen | Sindelfingen | 3500272 | 5397301 | Beobachtungsrohr | Reine Beobachtungsstelle | 442.03 | 15 | 8 |  | kmSw |  |  | kmSw | 438.25 | ROK
8121/462-7 | 7220/2644 | GWM B 1 458 Sanierung Schadenwasenstraße, Sindelfingen | Sindelfingen | 3500471.57 | 5396095.6299999999 | Beobachtungsrohr | Reine Beobachtungsstelle | 430.65 | 6.4 | 6.4 |  | kmGr |  |  | kmGr | 430.69 | ROK
8122/462-2 | 7220/2676 | GWM KB 13 Ostumfahrung, Sindelfingen | Sindelfingen | 3500316 | 5397171 | Beobachtungsrohr | Reine Beobachtungsstelle | 442.15 | 15 | 15 |  | kmGr |  |  | kmGr | 442.5 | ROK
8123/462-8 | 7220/2677 | GWM 608 Ortsumfahrung, Sindelfingen | Sindelfingen | 3501351.09 | 5397389.29 | Beobachtungsrohr | Reine Beobachtungsstelle | 460.64 | 15 | 15 |  | kmGr |  |  | kmGr | 431.04 | ROK
8124/462-3 | 7220/2680 | GWM B 4 624 Sindelfingen Ortsumfahrung, Sindelfingen | Sindelfingen | 3502058 | 5396836 | Beobachtungsrohr | Reine Beobachtungsstelle | 469.74 | 34 | 34 |  | ku | km |  | ku, km | 435.84 | ROK
8125/462-9 | 7220/2681 | GWM 626 Ortsumfahrung, Sindelfingen | Sindelfingen | 3501960 | 5397135 | Beobachtungsrohr | Reine Beobachtungsstelle | 494.6 | 60 | 60 |  | km |  |  | km | 434.98 | ROK
8126/462-4 | 7220/2682 | GWM 628 Ortsumfahrung, Sindelfingen | Sindelfingen | 3501648 | 5397508 | Beobachtungsrohr | Reine Beobachtungsstelle | 491.73 | 40 | 40 |  | km |  |  | km | 438.54 | ROK
8127/462-0 | 7220/2683 | GWM 629 Ortsumfahrung, Sindelfingen | Sindelfingen | 3501608 | 5397611 | Beobachtungsrohr | Reine Beobachtungsstelle | 487.18 | 20 | 20 |  | km |  |  | km | 434.67 | ROK
8128/462-5 | 7220/2774 | GWM 131 Mercure-Hotel Mahdentalstraße, Sindelfingen | Sindelfingen | 3502542 | 5396632 | Beobachtungsrohr | Reine Beobachtungsstelle | 445.66 | 8 |  |  | kmGm |  |  | kmGm | 443.37 | ROK
8129/462-0 | 7220/2850 | GWM 140 Parkplatz Spitzholz (hinten), Sindelfingen | Sindelfingen | 3500718.44 | 5399068.2800000003 | Beobachtungsrohr | Schadensfallerkundung | 464.7 | 15 |  |  | kmGr |  |  | kmGr | 464.63 | ROK
8130/462-8 | 7220/2851 | GWM 143 Friedrich-Ebert-Straße Feldweg 125, Sindelfingen | Sindelfingen | 3500674.5 | 5399103.6100000003 | Beobachtungsrohr | Schadensfallerkundung | 471.17 | 11 | [6 empty] | 471.24 | ROK
8131/462-3 | 7220/2852 | GWM 144 Parkplatz Spitzholz (vorne), Sindelfingen | Sindelfingen | 3500741.4 | 5399038.96 | Beobachtungsrohr | Schadensfallerkundung | 463.21 | 9 | 4.2 |  | kmGr |  |  | kmGr | 463.66 | ROK
8132/462-9 | 7220/2863 | GWM B 2 (B 432) Kreismülldeponie Dachsklinge, Sindelfingen | Sindelfingen | 3502134.8 | 5399876.4000000004 | Beobachtungsrohr | Schadensfallerkundung | 524.6 | 15 | 12 |  | kmLw |  |  | kmLw | 524.6 | ROK
8133/462-4 | 7220/2868 | GWM B 7 (B 437) Kreismülldeponie Dachsklinge, Sindelfingen | Sindelfingen | 3502462.6 | 5400429.5 | Beobachtungsrohr | Schadensfallerkundung | 509.18 | 30 | 30 |  | kmLw | kmMh |  | kmLw, kmMh | 509.4 | ROK
8134/462-0 | 7220/2879 | GWM P 417 Altablagerung Gatter, Sindelfingen | Sindelfingen | 3500838.39 | 5399760.5599999996 | Beobachtungsrohr | Schadensfallerkundung | 514.73 | 10 | 7.8 |  | kmLw |  |  | kmLw | 514.62 | ROK
8135/462-5 | 7220/2880 | GWM P 418 Altablagerung Gatter, Sindelfingen | Sindelfingen | 3500880.25 | 5399751.5700000003 | Beobachtungsrohr | Schadensfallerkundung | 516.75 | 13.5 | 9.1 |  | kmLw |  |  | kmLw | 516.75 | ROK
8136/462-0 | 7220/2881 | GWM P 419 Altablagerung Gatter, Sindelfingen | Sindelfingen | 3500932.22 | 5399745.6299999999 | Beobachtungsrohr | Schadensfallerkundung | 518.32000000000005 | 13.6 | 10 |  | kmLw |  |  | kmLw | 518.22 | ROK
8137/462-6 | 7220/2889 | GWM B 1 Grundwassererkundung Rohrer Pfad, Sindelfingen | Sindelfingen | 3505698 | 5396929 | Beobachtungsrohr | Reine Beobachtungsstelle | 510.52 | 11.7 | 9 |  | kmLw |  |  | kmLw | 511.54 | ROK
8138/462-1 | 7220/2894 | GWM P 409 Spitzholz, Sindelfingen | Sindelfingen | 3500643.15 | 5399160.9699999997 | Beobachtungsrohr | Schadensfallerkundung | 476.55 | 8 | 8 | [5 empty] | 476.45 | ROK
8139/462-7 | 7220/2895 | GWM P 410 Spitzholz, Sindelfingen | Sindelfingen | 3500860.54 | 5399133.9900000002 | Beobachtungsrohr | Schadensfallerkundung | 483.5 | 10.199999999999999 | 10.199999999999999 |  | kmLw |  |  | kmLw | 483.5 | ROK
8140/462-4 | 7220/2896 | GWM P 412 Spitzholz, Sindelfingen | Sindelfingen | 3500834.57 | 5399078.7000000002 | Beobachtungsrohr | Schadensfallerkundung | 476.89 | 8.8000000000000007 | 6.3 |  | kmLw |  |  | kmLw | 476.76 | ROK
8141/462-0 | 7220/2902 | GWM BK 1 (B 428) Kreismülldeponie Dachsklinge, Sindelfingen | Sindelfingen | 3501647.54 | 5398841.2699999996 | Beobachtungsrohr | Schadensfallerkundung | 480.86 | 20 | 19.5 |  | kmMh |  |  | kmMh | 481.05 | ROK
8142/462-5 | 7220/2903 | GWM BK 2 (B 429) Kreismülldeponie Dachsklinge, Sindelfingen | Sindelfingen | 3501250.02 | 5399149.8899999997 | Beobachtungsrohr | Schadensfallerkundung | 469.22 | 16 | 16 |  | kmMh |  |  | kmMh | 469.48 | ROK
8143/462-0 | 7220/2905 | GWM KB 1 455 Vogelhainweg, Sindelfingen | Sindelfingen | 3501811.36 | 5396602.3099999996 | Beobachtungsrohr | Reine Beobachtungsstelle | 442.21 | 10.5 | 10.14 |  | kmGr |  |  | kmGr | 422.21 | ROK
8144/462-6 | 7220/2906 | GWM KB 2 455 Vogelhainweg, Sindelfingen | Sindelfingen | 3501797.98 | 5396557.6200000001 | Beobachtungsrohr | Reine Beobachtungsstelle | 440.66 | 10.5 | 10.1 |  | kmGr |  |  | kmGr | 440.21 | ROK
8145/462-1 | 7220/2907 | GWM KB 3 455 Vogelhainweg, Sindelfingen | Sindelfingen | 3501803.23 | 5396504.25 | Beobachtungsrohr | Reine Beobachtungsstelle | 439.86 | 8.4 | 8.1 |  | kmGr |  |  | kmGr | 439.83 | ROK
8146/462-7 | 7220/2908 | GWM KB 12 (B 809) Parkplatz Hanns-Martin-Schleyer Str., Sindelfingen | Sindelfingen | 3500463.1 | 5395781 | Beobachtungsrohr | Schadensfallerkundung | 430.17 | 30 | 29.5 |  | kmGr |  |  | kmGr | 430.14 | ROK
8147/462-2 | 7220/2910 | GWM KB 15 (B 811) Parkplatz Hanns-Martin-Schleyer Str., Sindelfingen | Sindelfingen | 3500450.2 | 5395842.0999999996 | Beobachtungsrohr | Schadensfallerkundung | 430.4 | 17 | 16.7 |  | kmGr |  |  | kmGr | 430.31 | ROK
8150/462-0 | 7220/2999 | GWM 122 Gottlieb-Daimler-Schule, Sindelfingen | Sindelfingen | 3501010.2 | 5396331.2999999998 | Beobachtungsrohr | Reine Beobachtungsstelle | 432.18 |  |  |  | KA |  |  |  | 449.65 | ROK
8151/462-6 | 7220/3000 | GWM 127 Gansackerweg, Parkplatz Friedhof, Sindelfingen | Sindelfingen | 3500653.5 | 5396712.7300000004 | Beobachtungsrohr | Reine Beobachtungsstelle | 433.38 |  |  |  | KA |  |  |  | 433.35 | ROK
8152/462-1 | 7220/315 | GWM B11 Reddy Küchen Böblinger Straße, Sindelfingen | Sindelfingen | 3500668.2 | 5395971.7999999998 | Beobachtungsrohr | Reine Beobachtungsstelle | 430.23 | 8 |  |  | kmGr |  |  | kmGr | 430.21 | ROK
8153/462-7 | 7220/332 | GWM Hotel Terminal One Böblinger Straße, Sindelfingen | Sindelfingen | 3500548 | 5395763 | Beobachtungsrohr | Schadensfallerkundung | 432.62 | 10 | 5.3 |  | kmGr |  |  | kmGr | 433.94 | ROK
8154/462-2 | 7220/389 | GWM B 1a (B 1 125 C 307 BGK) Tiefgarage am Rathausplatz Planie, Sindelfingen | Sindelfingen | 3500211.59 | 5396742.7800000003 | Beobachtungsrohr | Reine Beobachtungsstelle | 436.22 | 30 | 9.3000000000000007 |  | kmGr |  |  | kmGr | 435.09 | ROK
8155/462-8 | 7220/430 | GWM KB P4 (KB 14) Ostumfahrung, Sindelfingen | Sindelfingen | 3500496 | 5397054 | Beobachtungsrohr | Reine Beobachtungsstelle | 438.71 | 15 | 15 | [5 empty] | 438.74 | ROK
8156/462-3 | 7220/434 | GWM 511 Stadthalle Burghaldenstraße, Sindelfingen | Sindelfingen | 3500636 | 5397055 | Beobachtungsrohr | Reine Beobachtungsstelle | 438.54 | 8 | 5.2 |  | kmGo |  |  | kmGo | 438.66 | ROK
8157/462-9 | 7220/439 | GWM 426c Stadthalle Schillerstraße, Sindelfingen | Sindelfingen | 3500758 | 5397010 | Beobachtungsrohr | Reine Beobachtungsstelle | 437.82 | 8 | 4.2 |  | kmGo |  |  | kmGo | 437.87 | ROK
8158/462-4 | 7220/443 | GWM KP 503 (431c) Stadthalle Heinestraße, Sindelfingen | Sindelfingen | 3500674.5 | 5396910.2000000002 | Beobachtungsrohr | Reine Beobachtungsstelle | 438.71 | 8 | 17 |  | kmGm |  |  | kmGm
8159/462-0 | 7220/444 | GWM 432cc Stadthalle Burghaldenstraße, Sindelfingen | Sindelfingen | 3500711 | 5397040 | Beobachtungsrohr | Reine Beobachtungsstelle | 439.18 | 8 | 15 |  | kmGo |  |  | kmGo
8160/462-7 | 7220/446 | GWM 449c (508f) Stadthalle Schillerstraße, Sindelfingen | Sindelfingen | 3500855.1 | 5396895.7999999998 | Beobachtungsrohr | Reine Beobachtungsstelle | 435.81 | 7 | 21 |  | ku1 |  |  | ku1 | 435.8 | ROK
8161/462-2 | 7220/451 | GWM KB6 86 Tiefgarage Obere Vorstadt, Sindelfingen | Sindelfingen | 3500141 | 5397064 | Beobachtungsrohr | Reine Beobachtungsstelle | 449.43 | 25 | 24 |  | kmDRM | kmGm |  | kmDRM, kmGm | 449.49 | ROK
8162/462-8 | 7220/457 | GWM 445c Stadthalle Heinestraße, Sindelfingen | Sindelfingen | 3500700.4 | 5396782.5 | Beobachtungsrohr | Reine Beobachtungsstelle | 435.46 | 8 | 20 |  | kmGm |  |  | kmGm | 435.7 | ROK
8163/462-3 | 7220/459 | GWM 506 Stadthalle Schillerstraße, Sindelfingen | Sindelfingen | 3500817 | 5396982 | Beobachtungsrohr | Reine Beobachtungsstelle | 436.83 | 8 |  |  | kmGr |  |  | kmGr | 436.78 | ROK
8164/462-9 | 7220/462 | GWM 509 Stadthalle Schillerstraße, Sindelfingen | Sindelfingen | 3500837 | 5396852 | Beobachtungsrohr | Reine Beobachtungsstelle | 434.95 | 8 | 30 |  | kmGo |  |  | kmGo | 435.04 | ROK
8165/462-4 | 7220/469 | GWM 517 Stadthalle Schillerstraße, Sindelfingen | Sindelfingen | 3500831.2 | 5396825.9000000004 | Beobachtungsrohr | Reine Beobachtungsstelle | 434.68 | 12 |  |  | kmGm |  |  | kmGm | 434.88 | ROK
8166/462-0 | 7220/472 | GWM 519 Stadthalle (Beweissicherung RÜB) Vaihinger Straße, Sindelfingen | Sindelfingen | 3500771.5 | 5396758.2999999998 | Beobachtungsrohr | Reine Beobachtungsstelle | 434.89 | 10 | 8 |  | kmGm |  |  | kmGm | 430.01 | ROK
8167/462-5 |  | GWM B 120 Hanns-Martin-Schleyerstraße Ecke Mercedesstraße, Sindelfingen | Sindelfingen | 3500023.8 | 5396335 | Beobachtungsrohr | Reine Beobachtungsstelle | 431.57 | 8 | 8 | [5 empty] | 431.14 | ROK
8168/462-0 |  | GWM 107 Parkplatz Rudolf-Diesel-Straße, Sindelfingen | Sindelfingen | 3500566.7 | 5395848.7999999998 | Beobachtungsrohr | Schadensfallerkundung | 430.05 |  | 16 | [5 empty] | 430.53 | ROK
8169/462-6 |  | GWM 108 Parkplatz Rudolf-Diesel-Straße, Sindelfingen | Sindelfingen | 3500500.85 | 5395804.1399999997 | Beobachtungsrohr | Schadensfallerkundung | 430.4 |  | 2.9 | [5 empty] | 430.26 | ROK
8170/462-3 |  | GWM 128 Gottlieb-daimler-Schule am Goldbach, Sindelfingen | Sindelfingen | 3500864.6 | 5396099.2000000002 | Beobachtungsrohr | Reine Beobachtungsstelle | 430.13 | [7 empty] | 431.71 | ROK
8171/462-9 |  | GWM 141 Deponie Dachsklinge am Dachsklingenweg, Sindelfingen | Sindelfingen | 3501171.18 | 5399059.5300000003 | Beobachtungsrohr | Schadensfallerkundung | 466.47 |  | 8 | [5 empty] | 433.89 | ROK
8172/462-4 |  | GWM 145 Friedrich-Ebert-Straße, Sindelfingen | Sindelfingen | 3500789.25 | 5399076.5800000001 | Beobachtungsrohr | Schadensfallerkundung | 470.48 | 9 | [6 empty] | 470.4 | ROK
8173/462-0 |  | GWM B1 Bahnhofstraße, Sindelfingen | Sindelfingen | 3500233.38 | 5396644.7699999996 | Beobachtungsrohr | Schadensfallerkundung | 434.81 | 12 | 12 | [5 empty] | 434.83 | ROK
8174/462-5 |  | GWM B 807 (KB 10) südlich Rudolf-Diesel-Straße, Sindelfingen | Sindelfingen | 3500502.28 | 5395754.3700000001 | Beobachtungsrohr | Schadensfallerkundung | 429.8 |  | 24 | [5 empty] | 431.18 | ROK
8175/462-0 | 7220/2261 | GWM B 9 92 Grabenstraße Ecke Wettbachplatz, Sindelfingen | Sindelfingen | 3500043.45 | 5396773.2000000002 | Beobachtungsrohr | Reine Beobachtungsstelle | 432.31 | 10 |  |  | kmDRM |  |  | kmDRM | 432.14 | ROK
8176/462-6 | 7220/2909 | GWM B 810 (KB 13) Parkplatz Hanns-Martin-Schleyer-Straße, Sindelfingen | Sindelfingen | 3500463.21 | 5395793.2699999996 | Beobachtungsrohr | Schadensfallerkundung | 430.09 | 8 | 7.7 |  | kmGr |  |  | kmGr | 430.01 | ROK
8177/462-1 | 7220/2911 | GWM B 817 Parkplatz Hanns-Martin-Schleyer-Straße, Sindelfingen | Sindelfingen | 3500453 | 5395775 | Beobachtungsrohr | Schadensfallerkundung | 430.19 | 28 | 28 |  | kmGr |  |  | kmGr | 430.15 | ROK
8178/462-7 | 7220/3005 | GWM B 808 (KB 11) Daimler AG südlich G 11 Rudolf-Diesel-Straße, Sindelfingen | Sindelfingen | 3500414.7 | 5395752.7000000002 | Beobachtungsrohr | Schadensfallerkundung | 430.91 | 30 | 30 |  | KA |  |  |  | 431.53 | ROK
8179/462-2 | 7220/458 | GWM 446c Stadthalle Heinestraße, Sindelfingen | Sindelfingen | 3500708 | 5396839 | Beobachtungsrohr | Reine Beobachtungsstelle | 436.74 | 8 | 14.5 |  | kmGm |  |  | kmGm | 436.73 | ROK
8180/462-0 |  | GWM 100 Mercedesstraße Untere Vorstadt, Sindelfingen | Sindelfingen | 3500168.34 | 5396682.6600000001 | Beobachtungsrohr | Schadensfallerkundung | 432.26 | 6 | [6 empty] | 432.26 | ROK
8181/462-5 |  | GWM B1 05 Untere Vorstadt, Sindelfingen | Sindelfingen | 3500163.54 | 5396646.0899999999 | Beobachtungsrohr | Schadensfallerkundung | 432.51 | 13.2 | 8 | [5 empty] | 432.53 | ROK
8182/462-0 |  | GWM B 806 (KB 6) DC Parkplatz südlich Hanns-Martin-Schleyer-Straße, Sindelfingen | Sindelfingen | 3500446.55 | 5395799.8200000003 | Beobachtungsrohr | Schadensfallerkundung | 430.11 | 8.5 | 8.5 | [5 empty] | 430.07 | ROK
8183/462-6 | 7220/2684 | GWM 630 (GM 626a) Ortsumfahrung, Sindelfingen | Sindelfingen | 3501851.13 | 5397226.1200000001 | Beobachtungsrohr | Reine Beobachtungsstelle | 481.7 | 40 | 40 |  | km |  |  | km | 434.81 | ROK
8184/462-1 | 7220/2898 | GWM B5 03 Kanalerneuerung Woboldstr. Ecke Freiligrathstr., Sindelfingen | Sindelfingen | 3500637.3 | 5396833.9100000001 | Beobachtungsrohr | Reine Beobachtungsstelle | 437.81 | 6 | 4.2 |  | kmGr |  |  | kmGr | 437.71 | ROK
8185/462-7 | 7220/474 | GWM P 520 RÜB Stadthalle Heinestraße, Sindelfingen | Sindelfingen | 3500729.6 | 5396819.9299999997 | Beobachtungsrohr | Reine Beobachtungsstelle | 435.05 | 10 |  |  | kmDRM | kmGm |  | kmDRM, kmGm | 430.31 | ROK
8186/462-2 |  | GWM B5 80 Parkplatz Hanns-Martin-Schleyer-Str., Sindelfingen | Sindelfingen | 3500472.79 | 5395781.8200000003 | Beobachtungsrohr | Schadensfallerkundung | 429.77 | 8 | [6 empty] | 430.14 | ROK
8187/462-8 |  | GWM B15 RÜB Schwertstraße, Sindelfingen | Sindelfingen | 3501255.56 | 5396277.1600000001 | Beobachtungsrohr | Reine Beobachtungsstelle | 433.38 | 12 | [6 empty] | 431.87 | ROK
8188/462-3 |  | GWM KB3 86 Marktplatz Ecke Bahnhofstraße, Sindelfingen | Sindelfingen | 3500224.03 | 5396690.4800000004 | Beobachtungsrohr | Reine Beobachtungsstelle | 434.72 | 15 | 12 | [5 empty] | 434.75 | ROK
8189/462-9 |  | GWM 8 11 Fa. Hofmeister GmbH & Co. KG, Sindelfingen | Sindelfingen | 3501863.48 | 5396267.3799999999 | Beobachtungsrohr | Reine Beobachtungsstelle | 434.55 | 12 | [6 empty] | 441.97 | ROK
8190/462-6 |  | GWM 1 Mercedesstr. Ecke Gartenstr., Sindelfingen | Sindelfingen | 3500158.89 | 5396593.1600000001 | Beobachtungsrohr | Schadensfallerkundung | 432.72 | 8.1999999999999993 | [6 empty] | 440.5 | ROK
8191/462-1 |  | GWM B 805 (KB 2) Daimler AG südlich G 11 Rudolf-Diesel-Straße, Sindelfingen | Sindelfingen | 3500422.32 | 5395755.7800000003 | Beobachtungsrohr | Schadensfallerkundung | 430.73 | 14.5 | 11.5 | [5 empty] | 430.61 | ROK
8192/462-7 | 7220/2904 | GWM B 430 (BK 3) Deponie Dachsklinge, Sindelfingen | Sindelfingen | 3501250.53 | 5399148.9100000001 | Beobachtungsrohr | Schadensfallerkundung | 469.22 | 3.6 | 2.9 |  | kmLw |  |  | kmLw | 469.48 | ROK
8193/462-2 | 7220/461 | GWM 508 Stadthalle Schillerstraße, Sindelfingen | Sindelfingen | 3500856 | 5396896 | Beobachtungsrohr | Reine Beobachtungsstelle | 435.89 | 8 |  |  | kmGo |  |  | kmGo | 435.96 | ROK
0048/412-7 | 7219/41 | GWM 206 Stuttgarter Straße, Maichingen | Sindelfingen | 3498252 | 5398796 | Beobachtungsrohr | Reine Beobachtungsstelle | 464.24 |  | 22.4 | [7 empty] | VMI
0089/413-0 | 7319/323 | SBR Kläranlage, Sindelfingen | Sindelfingen | 3498770 | 5394963 | Schachtbrunnen | Betriebswasser ohne TW-Qualität | 424.76 |  | 6.8 | 250 | ku |  |  | ku |  |  | SE
0089/462-6 | 7220/1719 | BBR Matthias-Grunewald-Weg, Sindelfingen | Sindelfingen | 3502386 | 5396814 | Bohrbrunnen mit Filter | Reine Beobachtungsstelle | 447.12 | 14 | 12.9 | 800 | [6 empty] | VMS
0224/412-7 | 7219/549 | BBR Zweigert & Sawitzki, Sindelfingen | Sindelfingen | 3498809 | 5397057 | Bohrbrunnen mit Filter | Betriebswasser ohne TW-Qualität | 438.97 |  | 47.5 | 400 | [6 empty] | VMI
0246/412-0 | 7219/379 | GWM 706 Rudolf-Harbig-Straße, Sindelfingen | Sindelfingen | 3498279 | 5397381 | Beobachtungsrohr | Reine Beobachtungsstelle | 440.93 |  | 13.8 | 600 | [6 empty] | VF
7001/412-0 |  | BBR Steinbruch Schäfer M6 | Sindelfingen | 3495994 | 5395867 | Beobachtungsrohr | Reine Beobachtungsstelle | 424 | 49.3 | 49.1
0005/362-9 | 7218/1354 | BBR Wasserversorgung, Weil der Stadt-Münklingen | Weil der Stadt | 3486225 | 5403574 | Bohrbrunnen mit Filter | Öffentliche Wasserversorgung | 499.15 | 8 |  |  | KA
0061/412-1 | 7219/56 | TB 2 Zweckverband Schwarzwaldwasserversorgung, Weil der Stadt | Weil der Stadt | 3489013 | 5400844 | Bohrbrunnen mit Filter | Öffentliche Wasserversorgung | 413.33 | 60 | 60 | 600 | sm | so |  | sm, so
0062/412-7 |  | BBR am Talackerbach, Weil der Stadt | Weil der Stadt | 3489001 | 5400888 | Bohrbrunnen mit Filter | keine Nutzung | 412.97
0065/412-3 | 7219/57 | GWM Ried, Weil der Stadt-Merklingen | Weil der Stadt | 3490110 | 5402690 | Beobachtungsrohr | Reine Beobachtungsstelle | 385.58 | 50
0067/412-4 |  | SBR Aspach, Weil der Stadt-Merklingen | Weil der Stadt | 3489655 | 5403622 | Schachtbrunnen | keine Nutzung | 383.03
0068/412-0 |  | SBR Fassung (alt), Weil der Stadt-Merklingen | Weil der Stadt | 3490137 | 5403154 | Schachtbrunnen | keine Nutzung | 385.44
0148/412-4 | 7219/413 | TB 1 Zweckverband Schwarzwaldwasserversorgung, Weil der Stadt | Weil der Stadt | 3488919 | 5400882 | Bohrbrunnen mit Filter | Stillgelegt | 415.09 | 60.2 | 60.2 |  | s |  |  | s | 413.66 | ROHROBERKANTE
0151/412-2 | 7219/64 | TB E-Center, Weil der Stadt | Weil der Stadt | 3490760 | 5401230 | Bohrbrunnen mit Filter | Reine Beobachtungsstelle | 392.66 |  | 70.099999999999994 | 400 |  |  |  |  | 393.16 | OK.Sperrohr
0154/412-9 |  | GWM P1 Ober dem Wehr, Weil der Stadt | Weil der Stadt | 3490260 | 5402830 | Beobachtungsrohr | Reine Beobachtungsstelle | 385.57 | [7 empty] | 385.88 | ROHROBERKANTE
0155/412-4 |  | GWM P2 Plannental, Weil der Stadt | Weil der Stadt | 3490160 | 5403140 | Beobachtungsrohr | Reine Beobachtungsstelle | 385.47 | [7 empty] | 385.66 | ROHROBERKANTE
0156/412-0 |  | GWM P5 Planmühle, Weil der Stadt | Weil der Stadt | 3491255 | 5402700 | Beobachtungsrohr | Reine Beobachtungsstelle | 388.76 | [7 empty] | 388.37 | GELAENDEHOEHE
0157/412-5 | 7219/1319 | SBR 1 Kläranlage, Weil der Stadt | Weil der Stadt | 3491184 | 5402565 | Schachtbrunnen | Betriebswasser ohne TW-Qualität | 388.54 | 9 |  |  | mm |  |  | mm | 388.86 | ?
0158/412-0 | 7219/435 | SBR 2 Kläranlage, Weil der Stadt | Weil der Stadt | 3491218 | 5402633 | Schachtbrunnen | Betriebswasser ohne TW-Qualität | 388.57 | 12 |  |  | mm |  |  | mm | 388.92 | ?
0161/412-9 | 7219/1696 | BBR WR, Merklingen (anonymisiert) | Weil der Stadt | 3491116 | 5404402 | Bohrbrunnen mit Filter | Beregnung | 435.71 | 29 | 29 | 800 | m |  |  | m
0163/412-0 | 7219/1695 | BBR Maybachstraße, Weil der Stadt-Merklingen | Weil der Stadt | 3489652 | 5403625 | Bohrbrunnen mit Filter | keine Nutzung | 383.12 | 20 | 20 | 2000 | soPL |  |  | soPL
0164/412-5 |  | SBR Taläcker Fassung (alt), Weil der Stadt | Weil der Stadt | 3489676 | 5400622 | Schachtbrunnen | keine Nutzung | 445.74
0185/412-3 |  | BBR Obere Taläcker, Weil der Stadt | Weil der Stadt | 3489112 | 5400769 | Bohrbrunnen mit Filter | Sonstige Nutzungen | 412.11
0186/412-9 |  | BBR Talackerbach, Weil der Stadt | Weil der Stadt | 3489141 | 5400910 | Bohrbrunnen mit Filter | Sonstige Nutzungen | 411.47
0187/412-4 |  | BBR Schafhausener Straße, Weil der Stadt | Weil der Stadt | 3490622 | 5400857 | Bohrbrunnen mit Filter | keine Nutzung | 397.06
0188/412-0 |  | BBR Widder Langgass, Weil der Stadt | Weil der Stadt | 3490735 | 5400498 | Bohrbrunnen mit Filter | keine Nutzung | 392.31
0192/412-3 |  | BBR Bezenloch, Weil der Stadt | Weil der Stadt | 3490604 | 5400062 | Bohrbrunnen mit Filter | keine Nutzung | 412.73
0223/412-1 | 7219/69 | TB Siechenhäusle, Weil der Stadt | Weil der Stadt | 3491400 | 5398890 | Bohrbrunnen mit Filter | Öffentliche Wasserversorgung | 397.56 | 28 | 27.9 | 3000 | soPL |  |  | soPL | 397.3 | OK-GELAENDE | VMW
0251/412-0 |  | BBR Höllbrunnen, Weil der Stadt | Weil der Stadt | 3488983 | 5400896 | Bohrbrunnen mit Filter | Öffentliche Wasserversorgung | 412.94 |  | 60 | [7 empty] | VMW
2004/412-6 |  | BBR D, Weil der Stadt (anonymisiert) | Weil der Stadt | 3491979 | 5398948 | Schlagbrunnen | Bewässerung | 398.02 | 3.8 | 3.8 | 1800
2050/412-6 | 7219/981 | BBR W, Weil der Stadt (anonymisiert) | Weil der Stadt | 3489812 | 5400850 | Bohrbrunnen mit Filter | Eigenwasserversorgung | 419.12 | 56 | 56 |  | so |  |  | so
2058/412-0 | 7219/702 | BBR BK 1 Zwingergasse, Weil der Stadt | Weil der Stadt | 3490388 | 5401357 | Bohrbrunnen mit Filter | Sonstige Nutzungen | 399.05 | 10 | 10 |  | mu |  |  | mu
2060/412-2 | 7219/979 | BBR Ehemalige Wolldeckenfabrik (südlich Gebäude 11), Weil der Stadt | Weil der Stadt | 3490504 | 5401147 | Bohrbrunnen mit Filter | Sonstige Nutzungen | 397.57 | 13.5 | 9
2061/412-8 | 7219/687 | GWM B 2 04 Kläranlage, Grafenau-Döffingen | Weil der Stadt | 3492642 | 5397977 | Beobachtungsrohr | keine Nutzung | 401.96 | 15 | 9.5 |  | moTK |  |  | moTK
2062/412-3 | 7219/1703 | GWM B 6 Altablagerung Schafhauser Tal, Weil der Stadt | Weil der Stadt | 3491285.68 | 5399926.0599999996 | Beobachtungsrohr | Schadensfallerkundung | 395.26 | 6.3 | 6 |  | qhT |  |  | qhT | 396.2 | POK
2063/412-9 | 7219/1702 | GWM B 5 Altablagerung Schafhauser Tal, Weil der Stadt | Weil der Stadt | 3491236.98 | 5400011.9199999999 | Beobachtungsrohr | Schadensfallerkundung | 395.18 | 6 | 5.7 |  | qhT |  |  | qhT | 395.87 | POK
2064/412-4 | 7219/1701 | GWM B 4 Altablagerung Schafhauser Tal, Weil der Stadt | Weil der Stadt | 3491067.03 | 5400161.5199999996 | Beobachtungsrohr | Schadensfallerkundung | 394.88 | 8 | 5.8 |  | qhT |  |  | qhT | 395.4 | POK
2065/412-0 | 7219/1699 | GWM B 2 Altablagerung Schafhauser Tal, Weil der Stadt | Weil der Stadt | 3491164.94 | 5400081.2199999997 | Beobachtungsrohr | Schadensfallerkundung | 394.11 | 6.8 | 6.4 |  | qhT | mm |  | qhT, mm | 394.78 | POK
2066/412-5 | 7219/1698 | GWM B 1 Altablagerung Schafhauser Tal, Weil der Stadt | Weil der Stadt | 3490973.37 | 5400415.0099999998 | Beobachtungsrohr | Schadensfallerkundung | 392.83 | 4.5999999999999996 | 4.2 |  | qhTa |  |  | qhTa | 392.75 | POK
2067/412-0 | 7219/1697 | GWM B 1 Altablagerung Siechenhäusle, Weil der Stadt | Weil der Stadt | 3491470 | 5398907 | Beobachtungsrohr | Schadensfallerkundung | 396.14 | 5 | 4.4000000000000004 |  | qhTa |  |  | qhTa | 396.24 | POK
2068/412-6 | 7219/1683 | GWM 1 Grundwassersanierung Mittlere Straße, Weil der Stadt | Weil der Stadt | 3489252 | 5403637 | Beobachtungsrohr | Schadensfallsanierung | 383.12 | 10.5 | 10.199999999999999 |  | so |  |  | so
2069/412-1 | 7219/1320 | BBR KB, Weil der Stadt (anonymisiert) | Weil der Stadt | 3490571 | 5400173 | Bohrbrunnen mit Filter | Eigenwasserversorgung | 428.51 | 53 | 53 |  | mu |  |  | mu
2071/412-4 | 7219/982 | SBR Würmtal Rainen, Weil der Stadt | Weil der Stadt | 3488183 | 5406652 | Schachtbrunnen | keine Nutzung | 373.56 | 9.5 | 9.5 | [5 empty] | 370.54 | POK
2072/412-0 | 7219/980 | SBR PW, Weil der Stadt (anonymisiert) | Weil der Stadt | 3490598 | 5400982 | Schachtbrunnen | Eigenwasserversorgung | 398.53 | 6 | 5.5
2073/412-5 | 7219/1700 | GWM B 3 Altablagerung Schafhauser Tal, Weil der Stadt | Weil der Stadt | 3490997.22 | 5400295.8300000001 | Beobachtungsrohr | Schadensfallerkundung | 394.32 | 5 | 4.3 |  | qhTa |  |  | qhTa | 394.73 | POK
2074/412-0 | 7219/686 | GWM B 1 04 Kläranlage, Grafenau-Döffingen | Weil der Stadt | 3492694 | 5397971 | Beobachtungsrohr | keine Nutzung | 414.04 | 13 | 9.1999999999999993 |  | moTK | mmD |  | moTK, mmD
2075/412-6 |  | SBR 2 Kläranlage, Weil der Stadt-Schafhausen | Weil der Stadt | 3492583 | 5397957 | Schachtbrunnen | keine Nutzung | 400.65
2076/412-1 |  | SBR 1 Kläranlage, Weil der Stadt-Schafhausen | Weil der Stadt | 3492617 | 5397973 | Schachtbrunnen | Betriebswasser ohne TW-Qualität | 400.93
2116/412-0 |  | BBR Maybachstraße, Weil der Stadt-Merklingen | Weil der Stadt | 3489653 | 5403625 | Bohrbrunnen mit Filter | nicht überprüft | 383.18